## лота нет
Приложение 1
к протоколу № 353А/1/3
от "20" августа 2008 г.
Информация о рассмотрении заявок на участие в открытом аукционе на право заключения муниципального контракта на завершение строительства поликлиники для взрослых по ул.Макаренко,21 г.Перми
№ п/п | Условия допуска к участию в аукционе (здесь должны быть прописаны все требования, установленные аукционной документацией) |  | Наименование участника размещения заказа, место нахождения
|  |  | ООО"Полимер" 614000 г.Пермь ул.Г.Звезда,26 | ООО"Садко"618150 Пермский край,Бардымский район,с.Барда,ул.Луговая,26 | ООО"Домостроительная компания" 614064 г.Пермь ул. Г.Хасана,45А | ООО"Урал - Трест" 614066 г.Пермь ул.Мира,8
|  |  | 614007, г. Пермь, ул. Народовольческая, 42 |  | 614016, г. Пермь, ул. Куйбышева, 82-302
1 | Наличие необходимых документов, определенных в разделе II п. 1 аукционной документации и отсутствие в таких документах недостоверных сведений об участнике размещения заказа и (или) о товарах, о работах, об услугах:
1.1. | Анкета участника размещения заказа по форме, содержащейся в приложении № 2 к документации об аукционе |  | Соответствует | Соответствует | Соответствует | Соответствует
1.2. | Выписка из ЕГРЮЛ или нотариально заверенная копия такой выписки (для юридического лица), выписка из ЕГРИП или нотариально заверенная копия такой выписки (для индивидуального предпринимателя), надлежащим образом заверенный перевод на русский язык документов о государственной регистрации юридического лица или государственной регистрации физического лица в качестве индивидуального предпринимателя в соответствии с законодательством соответствующего государства (для иностранного лица). |  | Соответствует Выписка из ЕГРЮЛ №8155 от 31.07.2008 (оригинал) | Соответствует Выписка из ЕГРЮЛ № 267 от 29.07.2008 (оригинал) | Соответствует Выписка изЕГРЮЛ №10378 от 28.07.2008 (оригинал) | Соответствует Выписка изЕГРЮЛ № 3786/1 от 01.08.2008 (нотариально заверенная копия)
1.3. | Предложение участника размещения заказа по форме приложения № 1 к документации об аукционе; |  | Соответствует | Соответствует | Соответствует | Соответствует
1.4. | Документ, подтверждающий полномочия лица на осуществление действий от имени участника размещения заказа |  | Соответствует Протокол №20 Учредительного собрания ООО"Строительная компания "Полимер" от 01.01.2008г.; | Соответствует Решение№1 участника ООО "Садко" от 10.09.2007г. | Соответствует Протокол учредительного собрания ООО"Домостроительная компания" от 23.01.2008г.; Устав ООО "Домостроительная компания";Свидетельство о регистрации юр. Лица № 7120 от 01.03.2001г. | Соответствует Решение №1 участника ООО"Урал-Трест" от 06.06.2007г.; Устав ООО "Урал-Трест" ; Доверенность №22 от 28.07.2008г.
1.5. | Сведения о качестве предлагаемых работ, по форме приложения № 3 к документации об аукционе; |  | сведения о качестве работ не подписаны и не скреплены печатью | Соответствует | Соответствует | Соответствует
1.6. | График производства работ, выполненный по форме приложения № 4 к документации об аукционе; |  | Не указан срок выполнения работ раздела телефонизации путем штриховки | Соответствует | Не соответствует В графике производства работ не заштрихован этап сдачи работ и объекта | Соответствует
1.7. | Документы, подтверждающие внесение денежных средств в качестве обеспечения заявки на участие в аукционе (оригинал) сумма - 2 215 800.01рублей; |  | Соответствует Платежное поручение №322 от 31.07.2008г. на сумму 2215811.00 рублей Денежные средства поступили на счет Заказчика. | Соответствует Платежное поручение №17 от 30.07.2008г.на сумму 2217000.00 рублей Денежные средства поступили на счет Заказчика | Соответствует Платежное поручение №491 от31.07.2008г. на сумму 2215811.00 рублей Денежные средства поступили на счет Заказчика | Соответствует Платежное поручение №228 от 01.08.2008г. на сумму 2215811.00 рублей Денежные средства поступили на счет Заказчика
2 | Соответствие участника размещения заказа требованиям, установленным в п. 8 раздела I аукционной документации (ч.1 ст.11 Федерального закона от 21.07.2005 № 94-ФЗ) |  | Соответствует | Соответствует | Соответствует | Соответствует
3. | Копия лицензии на осуществление деятельности по строительству зданий и сооружений I –го и II – го уровней ответственности, в соответствии с Государственным стандартом, предусматривающую виды работ, являющихся предметом муниципального контракта. Ст.11п.1 п.п.1 |  | Соответствует | Соответствует | Соответствует | Соответствует
4 | Соответствие заявки на участие в аукционе требованиям документации об аукционе
4.1. | Соответствие заявки на участие в аукционе требованиям к оформлению, установленным в ч.1 раздела II документации об аукционе
4.1.1. | -Все документы, представленные в заявке, должны быть прошиты в один том и пронумерованы сквозной нумерацией |  | Соответствует | Соответствует | Соответствует | Соответствует
4.1.2. | - Копии прилагаемых документов должны быть заверены в соответствии с п. 3.26 ГОСТ 6.30-2003 |  | Соответствует | Соответствует | Соответствует | Соответствует
4.1.3. | -Анкета участника размещения заказа, предложение участника размещения заказа, сведения о качестве предлагаемых работ, график производства работ отпечатанные или разборчиво написанные чернилами должны быть подписаны участником размещения заказа или лицом, уполномоченным на осуществление действий от имени участника размещения заказа и скреплены печатью участника размещения заказа (при наличии) |  | В сведениях о качестве предлагаемых работ нет печати и подписи | Соответствует | Соответствует | Соответствует
4.2. | Соответствие срока выполнения работ в графике - максимальный срок выполнения работ 180 календарных дней |  | Соответствует 150 календ..дней | Соответствует 180 календ. дней | Соответствует 180 календ. дней | Соответствует 180 календ. Дней
4.3. | Соответствие качественных и количественных характеристик в сведениях о работах, предлагаемых участником техническому заданию |  | Тэры не соответствуют | Соответствует | Отсутствуют виды и объемы работ: авт-ка и электроснабжение вентиляции; наружная канализация; наружные сети водопровода. Объемы по сметам увеличены: 0.4 кВ- в 2 раза; вертикальная планировка - в 2раза; диспетчеризация - в 4раза; ИТП электромонтаж - в 3 раза; отделочные работы - в 2 раза; электромонтажные работы - в 2 раза. | Соответствует
ВЫВОД |  |  | Не соответствует | Соответствует | Не соответствует | Соответствует
| Председатель комиссии: | _______________ Р.Ю.Чепкасов
Заместитель председателя комиссии: ________________ А.М. Аликин
| Члены комиссии: | ________________ А.А. Кузнецов
Ответственный секретарь ________________ Н.Ю.Савина
Представитель заказчика: _______________ Ю.В.Шеина

## Объёмы
Соответствие качественных и количественных характеристик в сведениях о работах, предлагаемых участником
№ п.п. | Этапы работ | Наименование участника размещения заказа, место нахождения
|  | ООО"Полимер" 614000 г.Пермь ул.Г.Звезда,26 | ООО"Садко"618150 Пермский край,Бардымский район,с.Барда,ул.Луговая,26 | ООО"Домостроительная компания" 614064 г.Пермь ул. Г.Хасана,45А | ООО"Урал - Трест" 614066 г.Пермь ул.Мира,8
1 | 0,4 кВ, Поликлиника на 240 посещений в смену
2 | Автоматика и электроснабжение вентиляции
3 | Благоустройство, Поликлиника на 240 посещений в смену
4 | На вертикальную планировку поликлиники на 240 посещений в смену
5 | Диспетчеризация , Поликлиника на 240 посещений в смену
6 | ИТП( оборудование ), Поликлиника на 240 посещений в смену
7 | ИТП электромонтаж., Поликлиника на 240 посещений в смену
8 | Лифт, Поликлиника на 240 посещений в смену
9 | малые архитектурные формы поликлинники на 240 посещений в смену
10 | Наружное освещение ул.Макаренко в зоне благоустройства 2вар, Поликлиника на 240 посещений в смену
11 | озеленение поликлинники на 240 посещений в смену
12 | отделочные работы, Поликлиника на 240 посещений в смену
13 | ИТП автоматика, Поликлиника на 240 посещений в смену
14 | Водоснабжение и канализация внутренние сети, Поликлиника на 240 посещений в смену
15 | Отопление и вентиляция, Поликлиника на 240 посещений в смену
16 | нар.сети телефона, Поликлиника на 240 посещений в смену
17 | Наружная канализация, Поликлиника на 240 посещений в смену
18 | наружные сети водопровода от ВК-1 до поликлиники, Поликлиника на 240 посещений в смену
19 | нар.сети радиоф.1я очер. 3,62, Поликлиника на 240 посещений в смену
20 | Пожарная сигнализация поликлиники, Поликлиника на 240 посещений в смену
21 | ССВ, Поликлиника на 240 посещений
22 | Теплотрасса, Поликлиника на 240 посещений в смену
23 | удорожание на благоустройство
24 | Удорожание на вертикальную планировку
25 | Электромонтажные работы, Поликлиника на 240 посещений
Вывод

## Эл.монт.раб
Электромонтажные работы, Поликлиника на 240 посещений
№ пп | Обоснование | Наименование | Ед. изм. | Требования заказчика | Предложения участника размещения заказа
|  |  |  | Кол. | ООО"Полимер" 614000 г.Пермь ул.Г.Звезда,26 | ООО"Садко"618150 Пермский край,Бардымский район,с.Барда,ул.Луговая,26 | ООО"Домостроительная компания" 614064 г.Пермь ул. Г.Хасана,45А | ООО"Урал - Трест" 614066 г.Пермь ул.Мира,8
Раздел 1. Эл. оборудование и монтажные работы.
1 | ТЕРм08-03-572-07 | Блок управления шкафного исполнения или распределительный пункт (шкаф), устанавливаемый на полу, высота и ширина, мм, до: 1700х1100 | шт. | 2 | 2 | 2 | 2 | 2
2 | ТЕРм08-03-572-02 | Блок управления открытого исполнения высотой и шириной до 1000х800 мм, устанавливаемый на: металлическом основании ( ВРУ1-13-30, ВРУ1-50-00) | шт. | 2 | 2 | 2 | 2 | 2
3 | ООО "Промышленные светильники" | Панель ВРУ1-13-30 (22600,00руб./1,18*3,62)*1,012*1,04 | шт | 1 | 1 | 1 | 1 | 1
4 | ООО "Промышленные светильники" | Панель ВРУ1-50-00 (19200,00руб./1,18*3,62)*1,012*1,04 | шт | 1 | 1 | 1 | 1 | 1
5 | ТЕРм08-03-572-06 | Блок управления шкафного исполнения или распределительный пункт (шкаф), устанавливаемый на полу, высота и ширина, мм, до: 1200х1000 | шт. | 1 | 1 | 1 | 1 | 1
6 | ООО "Электроизделия" | Шкаф автоматики резервного ввода АВР : ЯУ 8253-22 АВР (29412,68руб.:1,18:3,62)*1,012*1,04 | шт | 1 | 1 | 1 | 1 | 1
7 | ТЕРм08-03-572-06 | Блок управления шкафного исполнения или распределительный пункт (шкаф), устанавливаемый на полу, высота и ширина, мм, до: 1200х1000 | шт. | 4 | 4 | 4 | 4 | 4
8 | ВЕТЛАН-СЕРВИС группа компаний ООО (ВЕТЛАН-КОМФОРТ ООО) | Шкаф силовой распределительный : ГРЩ №1, №2, №3 ШРВ) (4054,00 руб./1,18*3,62)*1,012*1,04 | шт | 4 | 4 | 4 | 4 | 4
9 | ТЕРм08-03-600-02 | Счетчики, устанавливаемые на готовом основании: трехфазные | шт. | 2 | 2 | 2 | 2 | 2
10 | ЗАО "ТД Электроизделия-П" | Счетчик трехфазный ЦЭ-2727М 5А (3948,00руб./1,18*3,62)*1,012*1,04 | шт | 2 | 2 | 2 | 2 | 2
11 | ТЕРм08-03-599-11 | Щитки осветительные, устанавливаемые на стене распорными дюбелями, масса щитка, кг, до: 40 (ШР) | шт. | 1 | 1 | 1 | 1 | 1
12 | РУСЭНЕРГО ООО | Щит освещения ОЩВ 12 63/16 : ЩАО (1650 руб./1,18*3,62)*1,012*1,04 | шт | 1 | 1 | 1 | 1 | 1
13 | ТЕРм08-03-599-10 | Щитки осветительные, устанавливаемые на стене распорными дюбелями, масса щитка, кг, до: 15 (ЩО) | шт. | 10 | 10 | 10 | 10 | 10
14 | РУСЭНЕРГО ООО | Щит световой (1650,00руб./1,18*3,62)*1,012*1,04 | шт | 10 | 10 | 10 | 10 | 10
15 | ТЕРм08-03-599-11 | Щитки осветительные, устанавливаемые на стене распорными дюбелями, масса щитка, кг, до: 40 (ШР) | шт. | 10 | 10 | 10 | 10 | 10
16 | ПРОМЭНЕРГО ООО (ЭЛЕКТРОТЕХПРОМ ХК ЗАО) | Щит распределительный ЩРВ 32з 2792,86руб./1,18*3,62)*1,012*1,04 | шт | 1 | 1 | 1 | 1 | 1
17 | ПРОМЭНЕРГО ООО (ЭЛЕКТРОТЕХПРОМ ХК ЗАО) | Щит распределительный ЩРВ 16з 1659,33руб./1,18*3,62)*1,012*1,04 | шт | 4 | 4 | 4 | 4 | 4
18 | ПРОМЭНЕРГО ООО (ЭЛЕКТРОТЕХПРОМ ХК ЗАО) | Щит распределительный ЩРВ 12з 1794,29руб./1,18*3,62)*1,012*1,04 | шт | 5 | 5 | 5 | 5 | 5
19 | ТЕРм08-03-572-06 | Блок управления шкафного исполнения или распределительный пункт (шкаф), устанавливаемый на полу, высота и ширина, мм, до: 1200х1000 | шт. | 1 | 1 | 1 | 1 | 1
20 | ВЕТЛАН-СЕРВИС группа компаний ООО (ВЕТЛАН-КОМФОРТ ООО) | Шкаф распределительный встроенный ШРВ-7, 685х120х1300мм, 20,0кг, Россия, шт.(4054 руб./1,18*3,62)*1,012*1,04 | шт | 1 | 1 | 1 | 1 | 1
21 | ТЕРм08-03-530-02 | Пускатель магнитный общего назначения отдельностоящий, устанавливаемый на конструкции на полу на ток, А, до: 100 | шт. | 1 | 1 | 1 | 1 | 1
22 | ПРОМЭНЕРГО ООО (ЭЛЕКТРОТЕХПРОМ ХК ЗАО) | Пускатель магнитный 380В ПМ 12063-111(1054.38 руб./1,18*3,62)*1,012*1,04 | шт | 1 | 1 | 1 | 1 | 1
23 | РУССКИЙ СВЕТ-Т ООО | Пускатель эл. магнитный 380В ПМЕ-81( 713.69 руб. | шт | 1 | 1 | 1 | 1 | 1
24 | РУССКИЙ СВЕТ-Т ООО | Пускатель магнитный ПМЛ-1220 220В нереверс. с IP54 П+С ПК0236, шт ( 803.38 руб. | шт | 2 | 2 | 2 | 2 | 2
25 | ТЕРм10-04-067-10 | Монтаж УСПД,прим. аппаратура цветного телевидения. Шкаф связи и контроля | шт. | 1 | 1 | 1 | 1 | 1
26 | ООО "Пром - прибор" | Устройство передачи данных УСПД - 164 - 01и с програмным обеспечением -2ед.(24390руб./1,18*3,62)*1,012*1,04 | шт | 1 | 1 | 1 | 1 | 1
27 | ТЕРм10-04-067-23 | Аппаратура цветного телевидения. Устройство видеоконтрольное | шт. | 1 | 1 | 1 | 1 | 1
28 | НЭТА региональное отделение ООО | Модем для сбора данных по сотовой связи (прим."Simens" МС 35у) (1290.02 руб./1,18*3,62)*1,012*1,04 | шт | 1 | 1 | 1 | 1 | 1
29 | НИИУМС компьютерный салон | Интерфейс - соединительный шнур -прим. (530, руб./1,18*3,62)*1,012*1,04 | шт | 1 | 1 | 1 | 1 | 1
30 | ТЕРм10-04-067-22 | Аппаратура цветного телевидения. Камера телевизионная передающая (прим. | шт. | 1 | 1 | 1 | 1 | 1
31 | ООО "К Випакс" | Компьютер "Системы видеонаблюдения" 16000руб./1,18*3,62)*1,012*1,04 | шт | 1 | 1 | 1 | 1 | 1
32 | ТЕРм08-03-601-01 | Щиток лабораторный | шт. | 2 | 2 | 2 | 2 | 2
33 | ЭЛЕКТРОМИР ТД (ЭНЕРГОКОМПЛЕКТ-ТРЕЙД ООО) | Коробка Испытательная с крышкой КИ У3 (296.08 руб./1,18*3,62)*1,012*1,04 | шт | 2 | 2 | 2 | 2 | 2
34 | ТЕРм08-03-572-03 | Блок управления шкафного исполнения или распределительный пункт (шкаф), устанавливаемый на стене, высота и ширина, мм, до: 600х600 | шт. | 1 | 1 | 1 | 1 | 1
35 | ООО "Русский свет-т" | Шкаф силовой ЯБПВУ-1м (1831,41руб./1,18*3,62)*1,012*1,04 | шт | 1 | 1 | 1 | 1 | 1
36 | ТЕРм08-03-572-03 | Блок управления шкафного исполнения или распределительный пункт (шкаф), устанавливаемый на стене, высота и ширина, мм, до: 600х600 | шт. | 1 | 1 | 1 | 1 | 1
37 | ООО "Русский свет-т" | Шкаф силовой ЯПМ-250 (3213,80руб./1,18*3,62)*1,012*1,04 | шт | 1 | 1 | 1 | 1 | 1
38 | ТЕРм08-03-525-01 | Выключатель или переключатель пакетный в металлической оболочке, устанавливаемый на конструкции на стене или колонне, с количеством зажимов для подключения до 9 на ток, А, до: 25 | шт. | 67 | 67 | 67 | 67 | 67
39 | ООО "Русский свет-т" | Переключатель пакетный в металлической оболочке, устанавливаемый на конструкции на стене или колонне ПВМ 2-10 (219,40руб./1,18*3,58)*1,02*1,045 | шт | 67 | 67 | 67 | 67 | 67
40 | ТЕРм08-03-591-09 | Розетка штепсельная: утопленного типа при скрытой проводке | 100 шт. | 2,62 262/100 | 2,62 262/100 | 2,62 262/100 | 2,62 262/100 | 2,62 262/100
41 | ООО "промышленные светильники" | Розетка штепсельная: утопленного типа при скрытой проводке с з.к. (27,00руб./1,18*3,58)*1,02*1,045 | шт | 262 | 262 | 262 | 262 | 262
42 | ПРОМЫШЛЕННЫЕ СВЕТИЛЬНИКИ компания ООО (ПРОМСВЕТ ООО) | Блоки из 4х розеткок утопленного типа при скрытой проводке "Пилот" (130,00руб./1,18*3,58)*1,02*1,045 | шт | 4 | 4 | 4 | 4 | 4
43 | ТЕРм08-03-526-02 | Выключатели установочные автоматические (автоматы) или неавтоматические. Автомат одно-, двух-, трехполюсный, устанавливаемый на конструкции на стене или колонне, на ток, А, до: 100 | шт. | 1 | 1 | 1 | 1 | 1
44 | ООО "промышленные светильники" | Выключатель установочный автоматический (автомат) АП-50 2МТ (465,00руб./1,18*3,62)*1,012*1,04 | шт | 1 | 1 | 1 | 1 | 1
45 | ООО "промышленные светильники" | Выключатель установочный автоматический (автомат) АП-50 2МТ (465,00руб./1,18*3,62)*1,012*1,04 | шт | 1 | 1 | 1 | 1 | 1
46 | ТЕРм08-01-102-01 | Шкаф управления и регулирования | шкаф | 1 | 1 | 1 | 1 | 1
47 | ПРОМЭНЕРГО ООО (ЭЛЕКТРОТЕХПРОМ ХК ЗАО) | Шкаф управл. 1 фидерный:ящик Я 5411-31…3474 ( 5140.96 руб./1,18*3,62)*1,012*1,04 | шт | 1 | 1 | 1 | 1 | 1
48 | ТЕРм08-03-591-10 | Розетка штепсельная: полугерметическая и герметическая | 100 шт. | 0,01 1/100 | 0,01 1/100 | 0,01 1/100 | 0,01 1/100 | 0,01 1/100
49 | РУССКИЙ СВЕТ-Т ООО | Разъем ИЭ9901А-I 380V 10A (прим. розетка герметичная) (267.27 руб./1,18*3,58)*1,02*1,045 | шт | 1 | 1 | 1 | 1 | 1
Эл. осветительные установки и монтажные работы.
50 | ТЕРм08-03-603-01 | Ящик с понижающим трансформатором | шт. | 6 | 6 | 6 | 6 | 6
51 | СВЕТОТЕХНИКА ООО | Ящик с понижающим трансформатором ЯТП-0,25-23 220/36 (823,00руб./1,18*3,62)*1,012*1,04 | шт | 6 | 6 | 6 | 6 | 6
52 | СВЕТОТЕХНИКА ООО | Ящик с понижающим трансформатором ЯТП-0,25-23 220/36 (823,00руб./1,18*3,62)*1,012*1,04 | шт | 6 | 6 | 6 | 6 | 6
53 | ТЕРм08-03-594-02 | Светильники с люминесцентными лампами отдельно устанавливаемый на штырях с количеством ламп в светильнике: 2 КОЭФ. К ПОЗИЦИИ: 0.6 При производстве работ на высоте свыше расстояний, указанных в вводных указаниях к разделам: св.2 до 8м ОЗП=1,05; ТЗ=1,05 | 100 шт. | 5,1 (353+157)/100 | 5,1 (353+157)/100 | 5,1 (353+157)/100 | 5,1 (353+157)/100 | 5,1 (353+157)/100
54 | ООО "Русский свет-Т" | Светильники с люминесцентными лампами ЛПО 2х40 (350,00руб./1,18*3,58)*1,02*1,045 | шт | 353 | 353 | 353 | 353 | 353
55 | ООО "Русский свет-Т" | Светильники с люминесцентными лампами ПВЛП 2х40 (881,42руб./1,18*3,58)*1,02*1,045 | шт | 157 | 157 | 157 | 157 | 157
56 | ТЕРм08-03-594-03 | Светильники с люминесцентными лампами отдельно устанавливаемый на штырях с количеством ламп в светильнике: до 4 КОЭФ. К ПОЗИЦИИ: 0.6 При производстве работ на высоте свыше расстояний, указанных в вводных указаниях к разделам: св.2 до 8м ОЗП=1,05; ТЗ=1,05 | 100 шт. | 0,12 12/100 | 0,12 12/100 | 0,12 12/100 | 0,12 12/100 | 0,12 12/100
57 | ООО "Светотехника" | Светильники с люминесцентными лампами PRS/S-4х18-005 (прим.ЛПО 4Х18) (605,00руб./1,18*3,58)*1,02*1,045 | шт | 12 | 12 | 12 | 12 | 12
58 | ТЕРм08-03-593-06 | Светильник для ламп накаливания потолочный или настенный: с креплением винтами для помещений с нормальными условиями среды одноламповый КОЭФ. К ПОЗИЦИИ: 0.6 При производстве работ на высоте свыше расстояний, указанных в вводных указаниях к разделам: св.2 | 100 шт. | 0,45 45/100 | 0,45 45/100 | 0,45 45/100 | 0,45 45/100 | 0,45 45/100
59 | ООО "промышленные светильники" | Светильник для ламп накаливания НСП21 - 200 (140,руб./1,18*3,58)*1,02*1,045 | шт | 31 | 31 | 31 | 31 | 31
60 | ООО "промышленные светильники" | Светильник для ламп накаливания НППО3 -100-001 (140,00руб./1,18*3,58)*1,02*1,045 | шт | 14 | 14 | 14 | 14 | 14
61 | ТЕРм08-03-593-05 | Светильник для ламп накаливания потолочный или настенный: уплотненный с креплением винтами или болтами для помещений с тяжелыми условиями среды КОЭФ. К ПОЗИЦИИ: 0.6 При производстве работ на высоте свыше расстояний, указанных в вводных указаниях к раздела | 100 шт. | 0,65 (52+3+3+7)/100 | 0,65 (52+3+3+7)/100 | 0,65 (52+3+3+7)/100 | 0,65 (52+3+3+7)/100 | 0,65 (52+3+3+7)/100
62 | ООО "промышленные светильники" | Светильник для ламп накаливания НББ64 - 60 (12,00руб./1,18*3,58)*1,02*1,045 | шт | 52 | 52 | 52 | 52 | 52
63 | ПО " Уралэлектро" | Светильник для ламп накаливания НБО06 - 60 (73,00руб./1,18*3,58)*1,02*1,045 | шт | 3 | 3 | 3 | 3 | 3
64 | ПО " Уралэлектро" | Светильник для ламп накаливания НБО09 - 100 (165,00руб./1,18*3,58)*1,02*1,045 | шт | 3 | 3 | 3 | 3 | 3
65 | ООО "Русский свет-Т" | Светильник для ламп накаливания НСП11 - 100 (475,01руб./1,18*3,58)*1,02*1,045 | шт | 7 | 7 | 7 | 7 | 7
66 | ТЕРм08-03-543-02 | Световой указатель устанавливаемый на: стене, колонне или балке КОЭФ. К ПОЗИЦИИ: 0.6 При производстве работ на высоте свыше расстояний, указанных в вводных указаниях к разделам: св.2 до 8м ОЗП=1,05; ТЗ=1,05 | шт. | 21 | 21 | 21 | 21 | 21
67 | ООО "промышленные светильники" | Световой указатель "Выход" (95,00руб./1,18*3,58)*1,02*1,045 | шт | 21 | 21 | 21 | 21 | 21
68 | ООО "промышленные светильники" | Светильник переносной РВО - 42 (311,98руб./1,18*3,58)*1,02*1,045 | шт | 6 | 6 | 6 | 6 | 6
69 | ООО "промышленные светильники" | Лампа люминисцентая ЛБ-40 25,00руб./1,18*3,58)*1,02*1,045 | шт | 706 | 706 | 706 | 706 | 706
70 | ООО "промышленные светильники" | Лампа люминисцентая ЛБ-18 (12,00руб./1,18*3,58)*1,02*1,045 | шт | 48 | 48 | 48 | 48 | 48
71 | ООО "промышленные светильники" | Стартер 80С-220 (3,00руб./1,18*3,58)*1,02*1,045 | шт | 706 | 706 | 706 | 706 | 706
72 | ООО "промышленные светильники" | Стартер 20С-127 (3,00руб./1,18*3,58)*1,02*1,045 | шт | 48 | 48 | 48 | 48 | 48
73 | ООО "Светотехника" | Лампа накаливания НБ-200 (11,00руб./1,18*3,58)*1,02*1,045 | шт | 16 | 16 | 16 | 16 | 16
74 | ООО "Светотехника" | Лампа накаливания НБ-150 (9,00руб./1,18*3,58)*1,02*1,045 | шт | 15 | 15 | 15 | 15 | 15
75 | ООО "Светотехника" | Лампа накаливания НБ-100 (7,00руб./1,18*3,58)*1,02*1,045 | шт | 24 | 24 | 24 | 24 | 24
76 | ООО "Светотехника" | Лампа накаливания НБ-60 (7,00руб./1,18*3,58)*1,02*1,045 | шт | 55 | 55 | 55 | 55 | 55
77 | ООО "Светотехника" | Лампа накаливания МО-36в-40Вт (10,00руб./1,18*3,58)*1,02*1,045 | шт | 6 | 6 | 6 | 6 | 6
78 | РУСЭНЕРГО ООО | Коробка У409 4-х рожковая (карболит) большая, шт.(62.80 руб./1,18*3,58)*1,02*1,045 | шт | 100 | 100 | 100 | 100 | 100
79 | ЭЛЕКТРОСКЛАД ООО (ИП Кудрина Наталья Владимировна) | Коробка ответвительная (карболит) 96х30мм У-192 У-192, шт.(11.05 руб./1,18*3,58)*1,02*1,045 | шт | 200 | 200 | 200 | 200 | 200
80 | МАЯК оптовая база строительных материалов | Коробка монтажная под ANAM 1-ая д/сплошных стен 01 КМА-1,10 руб./1,18*3,58)*1,02*1,045 | шт | 68 | 68 | 68 | 68 | 68
81 | ЭЛЕКТРОИЗДЕЛИЯ-Пермь ТД ЗАО | Выключатель 1кл. С-16-057, серия Прима скрытой проводки (23.04руб./1,18*3,58)*1,02*1,045 | шт | 68 | 68 | 68 | 68 | 68
82 | МАЯК оптовая база строительных материалов | Коробка монтажная под ANAM 2-ая д/сплошных стен 07 КМА-2, шт.(20 руб./1,18*3,58)*1,02*1,045 | шт | 46 | 46 | 46 | 46 | 46
83 | ЭЛЕКТРОИЗДЕЛИЯ-Пермь ТД ЗАО | Выключатель 2кл. С-56-043, серия Прима скрытой проводки (27.20 руб. | шт | 46 | 46 | 46 | 46 | 46
84 | ТЕПЛОПРИБОРКОМПЛЕКТ торговый дом ООО | Металлоизделия У623У3 крюк (25 руб./1,18*3,58)*1,02*1,045 | шт | 38 | 38 | 38 | 38 | 38
85 | ЭЛЕКТРОИЗДЕЛИЯ-Пермь ТД ЗАО | Фонарь милицейский (326,63руб. | шт | 2 | 2 | 2 | 2 | 2
86 | ПРОМЫШЛЕННЫЕ СВЕТИЛЬНИКИ компания ООО (ПРОМСВЕТ ООО) | Колпачок д/кабеля КИЗ-1 2,5 (1 руб. | шт | 300 | 300 | 300 | 300 | 300
87 | ПРОМЫШЛЕННЫЕ СВЕТИЛЬНИКИ компания ООО (ПРОМСВЕТ ООО) | Колпачок д/кабеля КИЗ-2 3,5 (1.20 руб. | шт | 300 | 300 | 300 | 300 | 300
88 | ПРОМЫШЛЕННЫЕ СВЕТИЛЬНИКИ компания ООО (ПРОМСВЕТ ООО) | Колпачок д/кабеля КИЗ-3 6,0 (1.40 руб. | шт | 200 | 200 | 200 | 200 | 200
Кабельная продукция. Монтжаж кабельных сетей.
89 | ТЕРм08-02-401-01 | Кабели с креплением накладными скобами, полосками с установкой ответвительных коробок. Кабель 2-4-жильный сечением жилы до 16 мм2 | 100 м | 4,2 420/100 | 4,2 420/100 | 4,2 420/100 | 4,2 420/100 | 4,2 420/100
90 | ТЕРм08-02-403-01 | Провода групповых осветительных сетей. Провод в защитной оболочке или кабель двух-трехжильные: в пустотах плит перекрытий | 100 м | 6 600/100 | 6 600/100 | 6 600/100 | 6 600/100 | 6 600/100
91 | ТЕРм08-02-403-02 | Провода групповых осветительных сетей. Провод в защитной оболочке или кабель двух-трехжильные: в готовых каналах стен и перекрытий | 100 м | 102,1 10210/100 | 102,1 10210/100 | 102,1 10210/100 | 102,1 10210/100 | 102,1 10210/100
92 | ТЕРм08-02-403-03 | Провода групповых осветительных сетей. Провод в защитной оболочке или кабель двух-трехжильные: под штукатурку по стенам или в бороздах | 100 м | 3 300/100 | 3 300/100 | 3 300/100 | 3 300/100 | 3 300/100
93 | ТЕРм08-02-404-02 | Провода магистралей, стояков и силовых сетей в готовых каналах или асбестоцементных трубах, количество и сечение, мм2, до: 4х16 | 100 м трассы | 3,8 380/100 | 3,8 380/100 | 3,8 380/100 | 3,8 380/100 | 3,8 380/100
94 | ТЕРм08-02-404-06 | Провода магистралей, стояков и силовых сетей в готовых каналах или асбестоцементных трубах, количество и сечение, мм2, до: 4х35+2х6 | 100 м трассы | 8,8 (380/100)+(500/100) | 8,8 (380/100)+(500/100) | 8,8 (380/100)+(500/100) | 8,8 (380/100)+(500/100) | 8,8 (380/100)+(500/100)
95 | ТЕРм08-03-574-07 | Разводка по устройствам и подключение жил кабелей или проводов внешней сети к блокам зажимов и к зажимам аппаратов и приборов, установленных на устройствах. Кабели или провода, сечение, мм2, до: 150 | 100 жил | 0,1 10/100 | 0,1 10/100 | 0,1 10/100 | 0,1 10/100 | 0,1 10/100
96 | ТЕРм08-03-574-05 | Разводка по устройствам и подключение жил кабелей или проводов внешней сети к блокам зажимов и к зажимам аппаратов и приборов, установленных на устройствах. Кабели или провода, сечение, мм2, до: 95 | 100 жил | 0,1 10/100 | 0,1 10/100 | 0,1 10/100 | 0,1 10/100 | 0,1 10/100
97 | ТЕРм08-03-574-04 | Разводка по устройствам и подключение жил кабелей или проводов внешней сети к блокам зажимов и к зажимам аппаратов и приборов, установленных на устройствах. Кабели или провода, сечение, мм2, до: 70 | 100 жил | 0,45 45/100 | 0,45 45/100 | 0,45 45/100 | 0,45 45/100 | 0,45 45/100
98 | ТЕРм08-03-574-02 | Разводка по устройствам и подключение жил кабелей или проводов внешней сети к блокам зажимов и к зажимам аппаратов и приборов, установленных на устройствах. Кабели или провода, сечение, мм2, до: 16 | 100 жил | 0,75 75/100 | 0,75 75/100 | 0,75 75/100 | 0,75 75/100 | 0,75 75/100
99 | ТЕРм08-03-574-01 | Разводка по устройствам и подключение жил кабелей или проводов внешней сети к блокам зажимов и к зажимам аппаратов и приборов, установленных на устройствах. Кабели или провода, сечение, мм2, до: 10 | 100 жил | 7,8 780/100 | 7,8 780/100 | 7,8 780/100 | 7,8 780/100 | 7,8 780/100
100 | ООО "Русский свет-т" | Кабель силовой ВВГнг 5х150мм2 (995530,00руб./3,58)*1,02*1,045 | 1000м | 0,015 15/1000 | 0,015 15/1000 | 0,015 15/1000 | 0,015 15/1000 | 0,015 15/1000
101 | ООО "Русский свет-т" | КабельКабель силовой ВВГнг 5х95мм2(1775,55руб./1,18*3,58)*1,02*1,045 | м | 35 | 35 | 35 | 35 | 35
102 | ООО "Русский свет-т" | Кабель силовой ВВГнг 5х70мм2 (1366,91руб./1,18*3,58)*1,02*1,045 | м | 35 | 35 | 35 | 35 | 35
103 | ООО "Русский свет-т" | Кабель силовой ВВГнг 5х50мм2 (935,90руб./1,18*3,58)*1,02*1,045 | м | 40 | 40 | 40 | 40 | 40
104 | ООО "Русский свет-т" | Кабель силовой Гнг 5х25мм2 (481,01руб./1,18*3,58)*1,02*1,045 | м | 220 | 220 | 220 | 220 | 220
105 | ООО "Русский свет-т" | Кабель силовой ВВГнг 5х16мм2 (321,51руб./1,18*3,58)*1,02*1,045 | м | 900 | 900 | 900 | 900 | 900
106 | ООО "Русский свет-т" | Кабель силовой ВВГнг 5х10мм2 (194,95руб./1,18*3,58)*1,02*1,045 | м | 380 | 380 | 380 | 380 | 380
107 | ООО "Русский свет-т" | Кабель силовой ВВГнг 5х6мм2 (118,04руб./1,18*3,58)*1,02*1,045 | м | 110 | 110 | 110 | 110 | 110
108 | ООО "Русский свет-т" | Кабель силовой ВВГнг 5х4мм2 (80,78руб./1,18*3,58)*1,02*1,045 | м | 300 | 300 | 300 | 300 | 300
109 | ООО "Русский свет-т" | Кабель силовой ВВГнг 3х4мм2 (48,93руб./1,18*3,58)*1,02*1,045 | м | 1100 | 1100 | 1100 | 1100 | 1100
110 | ООО "Русский свет-т" | Кабель силовой ВВГнг 3х2,5мм2 (30,8руб./1,18*3,58)*1,02*1,045 | м | 9000 | 9000 | 9000 | 9000 | 9000
111 | ООО "Русский свет-т" | Кабель силовой ВВГнг 3х1,5мм2 (19,21руб./1,18*3,58)*1,02*1,045 | м | 1500 | 1500 | 1500 | 1500 | 1500
112 | ТЕРм08-02-374-03 | Ввод кабельный в асбоцем. трубе 2 кабеля | шт. | 2 | 2 | 2 | 2 | 2
113 | Каталог ФЦЦС 1кв 2008г.103-0678 | Труба асбоцементная Ф 100 (51,87руб./3,58*1,02*1,045)*1,3 | м | 6 3+3 | 6 3+3 | 6 3+3 | 6 3+3 | 6 3+3
114 | ТЕРм08-02-411-05 | Ввод гибкий, наружный диаметр металлорукава, мм, до: 48 | Ввод | 60 | 60 | 60 | 60 | 60
115 | РУССКИЙ СВЕТ-Т ООО | Ввод гибкий К1083 прим.ввод кабельный ДКС CXT16 гибкий d 16 IP65 50316 56.42 руб./1,18*3,58)*1,02*1,045 | шт | 30 | 30 | 30 | 30 | 30
116 | РУССКИЙ СВЕТ-Т ООО | Ввод гибкий К1080 прим.ввод кабельный ДКС кабельный d34-43 IP68 53400 134.18 руб./1,18*3,58)*1,02*1,045 | шт | 30 | 30 | 30 | 30 | 30
117 | ТЕРм08-02-407-04 | Труба стальная по установленным конструкциям, по стенам с креплением скобами, диаметр, мм, до: 80 | 100 м | 0,07 7/100 | 0,07 7/100 | 0,07 7/100 | 0,07 7/100 | 0,07 7/100
118 | Каталог ФЦЦС 1кв 2008г. | Труба стальная Ф 63мм (142,69руб./3,58*1,02*1,045)*1,3 | м | 7 | 7 | 7 | 7 | 7
119 | ТЕРм08-02-407-02 | Труба стальная по установленным конструкциям, по стенам с креплением скобами, диаметр, мм, до: 40 | 100 м | 2,1 (90+120)/100 | 2,1 (90+120)/100 | 2,1 (90+120)/100 | 2,1 (90+120)/100 | 2,1 (90+120)/100
120 | Каталог ФЦЦС 1кв 2008г. | Труба стальная Ф 40мм (83,50руб./3,58*1,02*1,045)*1,3 | м | 90 | 90 | 90 | 90 | 90
121 | Каталог ФЦЦС 1кв 2008г. | Труба стальная Ф 32мм (70,55руб./3,58*1,02*1,045)*1,3 | м | 120 | 120 | 120 | 120 | 120
122 | Каталог ФЦЦС 1кв 2008г. 103-0003 | Труба стальная Ф 25мм (56,40руб./3,58*1,02*1,045)*1,3 | м | 120 | 120 | 120 | 120 | 120
123 | ТЕРм08-02-407-01 | Труба стальная по установленным конструкциям, по стенам с креплением скобами, диаметр, мм, до: 25 | 100 м | 1,2 120/100 | 1,2 120/100 | 1,2 120/100 | 1,2 120/100 | 1,2 120/100
124 | ТЕРм08-02-411-01 | Рукав металлический, наружный диаметр, мм, до: 48 до 2х м высоты | 100 м | 3 300/100 | 3 300/100 | 3 300/100 | 3 300/100 | 3 300/100
125 | ТЕРм08-02-411-01 | Рукав металлический, наружный диаметр, мм, до: 48 свыше 2х м высоты КОЭФ. К ПОЗИЦИИ: 0.6 При производстве работ на высоте свыше расстояний, указанных в вводных указаниях к разделам: св.2 до 8м ОЗП=1,05; ТЗ=1,05 | 100 м | 2 200/100 | 2 200/100 | 2 200/100 | 2 200/100 | 2 200/100
126 | ООО"Светотехника" | Металлорукав Ф20мм Р3-Ц-20 (15,90руб./1,18*3,58)*1,02*1,045 | м | 500 200+300 | 500 200+300 | 500 200+300 | 500 200+300 | 500 200+300
127 | ТЕРм08-02-412-08 | Затягивание проводов в проложенные трубы и металлические рукава. Провод первый одножильный или многожильный в общей оплетке, суммарное сечение, мм2, до: 240 | 100 м | 0,15 15/100 | 0,15 15/100 | 0,15 15/100 | 0,15 15/100 | 0,15 15/100
128 | ТЕРм08-02-412-06 | Затягивание проводов в проложенные трубы и металлические рукава. Провод первый одножильный или многожильный в общей оплетке, суммарное сечение, мм2, до: 120 | 100 м | 1,1 (35+35+40)/100 | 1,1 (35+35+40)/100 | 1,1 (35+35+40)/100 | 1,1 (35+35+40)/100 | 1,1 (35+35+40)/100
129 | ТЕРм08-02-412-05 | Затягивание проводов в проложенные трубы и металлические рукава. Провод первый одножильный или многожильный в общей оплетке, суммарное сечение, мм2, до: 70 | 100 м | 2,2 220/100 | 2,2 220/100 | 2,2 220/100 | 2,2 220/100 | 2,2 220/100
130 | ТЕРм08-02-412-04 | Затягивание проводов в проложенные трубы и металлические рукава. Провод первый одножильный или многожильный в общей оплетке, суммарное сечение, мм2, до: 35 | 100 м | 5 500/100 | 5 500/100 | 5 500/100 | 5 500/100 | 5 500/100
131 | ТЕРм08-02-397-01 | Профиль перфорированный монтажный длиной 2 м свыше 2х м высоты КОЭФ. К ПОЗИЦИИ: 0.6 При производстве работ на высоте свыше расстояний, указанных в вводных указаниях к разделам: св.2 до 8м ОЗП=1,05; ТЗ=1,05 | 100 м | 10 1000*(2/100)/2 | 10 1000*(2/100)/2 | 10 1000*(2/100)/2 | 10 1000*(2/100)/2 | 10 1000*(2/100)/2
132 | ТЕРм08-02-397-01 | Профиль перфорированный монтажный длиной 2 м до 2х м высоты | 100 м | 10 1000*(2/100)/2 | 10 1000*(2/100)/2 | 10 1000*(2/100)/2 | 10 1000*(2/100)/2 | 10 1000*(2/100)/2
133 | РУССКИЙ СВЕТ-Т ООО | Полоса монтажная К 202Профиль монтажный монт. К202 У2 полоса Курган дл. 2 ( 60.81 руб./1,18*3,58)*1,02*1,045 | шт | 1000 | 1000 | 1000 | 1000 | 1000
134 | ООО "Светотехника" | Лента монтажная прим. ПВХ (60гр-1шт) (6,00руб./1,18*3,58)*1,02*1,045 | шт | 417 | 417 | 417 | 417 | 417
Технологическое заземление
135 | ТЕР04-01-001-02 | Роторное бурение скважин с прямой промывкой станками с дизельным двигателем глубиной до 50 м в грунтах группы: 2 | 100 м бурения скважины | 0,1 10/100 | 0,1 10/100 | 0,1 10/100 | 0,1 10/100 | 0,1 10/100
136 | ТЕР01-02-055-08 | Разработка грунта вручную с креплениями в траншеях шириной до 2 м, глубиной до 3 м, группа грунтов: 2 | 100 м3 грунта | 0,00017 0,017/100 | 0,00017 0,017/100 | 0,00017 0,017/100 | 0,00017 0,017/100 | 0,00017 0,017/100
137 | ТЕР01-01-014-02 | Разработка грунта с погрузкой на автомобили-самосвалы экскаваторами с ковшом вместимостью 0,4 (0,35-0,45) м3, группа грунтов: 2 | 1000 м3 грунта | 0,005 5/1000 | 0,005 5/1000 | 0,005 5/1000 | 0,005 5/1000 | 0,005 5/1000
138 | ТЕР01-02-061-02 | Засыпка вручную траншей, пазух котлованов и ям, группа грунтов: 2 | 100 м3 грунта | 0,0043 0,43/100 | 0,0043 0,43/100 | 0,0043 0,43/100 | 0,0043 0,43/100 | 0,0043 0,43/100
139 | ТЕР01-02-005-01 | Уплотнение грунта пневматическими трамбовками, группа грунтов: 1, 2 | 100 м3 уплотненного грунта | 0,0005 0,05/100 | 0,0005 0,05/100 | 0,0005 0,05/100 | 0,0005 0,05/100 | 0,0005 0,05/100
140 | ТЕР08-02-011-05 | Кладка участков стен из керамического полнотелого одинарного кирпича с облицовкой кирпичом керамическим лицевым пустотелым профильным: толщиной стен 640 мм при высоте этажей до 4м | 1 м3 кладки | 3 | 3 | 3 | 3 | 3
141 | ТЕР06-01-005-01 | Устройство бетонных фундаментов общего назначения объемом: до 5 м3 | 100 м3 бетона и железобетона в деле | 0,03 3/100 | 0,03 3/100 | 0,03 3/100 | 0,03 3/100 | 0,03 3/100
142 | ТЕР09-05-002-02 | Электродуговая сварка при монтаже одноэтажных производственных зданий: опорных частей каркасов (колонны, подкрановые балки) | 10 т конструкций | 0,07966 0,7966/10 | 0,07966 0,7966/10 | 0,07966 0,7966/10 | 0,07966 0,7966/10 | 0,07966 0,7966/10
143 | ТЕРм08-01-087-03 | Металлические конструкции под оборудование (прим. тр. ст. Ф270+тр. ст.Ф80) | т | 0,7866 (703,2+83,4)/1000 | 0,7866 (703,2+83,4)/1000 | 0,7866 (703,2+83,4)/1000 | 0,7866 (703,2+83,4)/1000 | 0,7866 (703,2+83,4)/1000
144 | Каталог ФЦЦС 1кв 2008г. | Труба стальная Ф 270х9 (1040,7руб./3,58*1,02*1,045)*1,3 | м | 12 | 12 | 12 | 12 | 12
145 | Каталог ФЦЦС 1кв 2008г. | Труба оцинкованная Ф 80х4 (320,53руб./3,58*1,02*1,045)*1,3 | м | 10 | 10 | 10 | 10 | 10
146 | ТЕРм08-02-406-01 | Конструкции металлические для труб. Скобы или конструкции | т | 0.001 | 0.001 | 0.001 | 0.001 | 0.001
147 | ООО "Уральская стальная компания" | Сталь б10мм (22500,00руб./3,58*1,02*1,045)*1,3 | т | 0.001 | 0.001 | 0.001 | 0.001 | 0.001
148 | Каталог ФЦЦС 1кв 2008г. | Кирпич красный 75 (7936,3руб/3.58*1,02*1,045)*3,86 | м3 | 3.5 | 3.5 | 3.5 | 3.5 | 3.5
149 | Каталог ФЦЦС 1кв 2008г. | Бетон тяжелый, класс В 15 (М200) (4140,06руб./3.58*1,02*1,045) | м3 | 3 | 3 | 3 | 3 | 3
150 | ТЕРм08-02-472-10 | Проводник заземляющий: из медного изолированного провода сечением 25 мм2 открыто по строительным основаниям | 100 м | 0,3 30/100 | 0,3 30/100 | 0,3 30/100 | 0,3 30/100 | 0,3 30/100
151 | Каталог ФЦЦС 1кв 2008г. | Кабель ВБВ 1кВ 2х95 (271657,56руб./3,58)*1,02*1,045 | 1000м | 0,03 30/1000 | 0,03 30/1000 | 0,03 30/1000 | 0,03 30/1000 | 0,03 30/1000
152 | ПРОМЫШЛЕННЫЕ СВЕТИЛЬНИКИ компания ООО (ПРОМСВЕТ ООО) | Наконечник кабельный Cu луженый Т 95 (45 руб./1,18*3,58)*1,02*1,045 | шт | 2 | 2 | 2 | 2 | 2
153 | ТЕРм08-03-545-13 | Коробка с зажимами, устанавливаемая на конструкции на стене или колонне, для кабелей или проводов сечением до 120 мм2, с количеством зажимов до: 4 (КР) | шт. | 1 | 1 | 1 | 1 | 1
154 | РУССКИЙ СВЕТ-Т ООО | Ящик протяжн. К 659 У2 800х600х300мм. IP54 Ст. Оскол 2150,34руб./1,18*3,58)*1,02*1,045 | шт | 1 | 1 | 1 | 1 | 1
155 | ЗАО "Механический завод" | Люк коробки КР (790,60руб./1,18*3,58)*1,02*1,045 | шт | 1 | 1 | 1 | 1 | 1
156 | ООО "ТД "Сельхозкомплект" | Соль поваренная (1450,00руб./1,18*3,58)*1,02*1,045 | т | 0,03 30/1000 | 0,03 30/1000 | 0,03 30/1000 | 0,03 30/1000 | 0,03 30/1000
157 | ОАО "БСЗ" г.Березники | Коксовая мелоч (110,00руб./3,58*)1,02*1,045 | т | 3 | 3 | 3 | 3 | 3
158 | Каталог ФЦЦС 1кв 2008г. | Труба асбоцементная Ф 100мм (24,35руб.*1,03/3,58)*1,02*1,045 | м | 6 | 6 | 6 | 6 | 6
Молниезащита.
159 | ТЕРм08-02-471-04 | Заземлитель вертикальный из круглой стали, диаметр, мм: 16 18м | 10 шт. | 0,6 6/10 | 0,6 6/10 | 0,6 6/10 | 0,6 6/10 | 0,6 6/10
160 | Каталог ФЦЦС 1кв. 2008г. | Заземлитель вертикальный из круглой стали, диаметр, мм: 16 (18м) (19821,54руб./3,58*1,02*1,045) | т | 0,02844 18*1,58/1000 | 0,02844 18*1,58/1000 | 0,02844 18*1,58/1000 | 0,02844 18*1,58/1000 | 0,02844 18*1,58/1000
161 | ТЕРм08-02-472-08 | Проводник заземляющий открыто по строительным основаниям из круглой стали, диаметр, мм: 8 (сетка) | 100 м | 3,7 370/100 | 3,7 370/100 | 3,7 370/100 | 3,7 370/100 | 3,7 370/100
162 | Каталог ФЦЦС 1кв. 2008г. | Проводник из круглой стали, диаметр, мм: 8, 370м(19821,54руб./3,58*1,02*1,045) | т | 0,14615 370*0,395/1000 | 0,14615 370*0,395/1000 | 0,14615 370*0,395/1000 | 0,14615 370*0,395/1000 | 0,14615 370*0,395/1000
163 | ТЕРм08-02-409-03 | Труба винипластовая по установленным конструкциям, по стенам и колоннам с креплением скобами, диаметр, мм, до: 63 | 100 м | 0,07 07/100 | 0,07 07/100 | 0,07 07/100 | 0,07 07/100 | 0,07 07/100
164 | ТЕРм08-02-472-09 | Проводник заземляющий открыто по строительным основаниям из круглой стали, диаметр, мм: 10 КОЭФ. К ПОЗИЦИИ: 0.6 При производстве работ на высоте свыше расстояний, указанных в вводных указаниях к разделам: св.2 до 8м ОЗП=1,05; ТЗ=1,05 | 100 м | 0,875 87,5/100 | 0,875 87,5/100 | 0,875 87,5/100 | 0,875 87,5/100 | 0,875 87,5/100
165 | ТЕРм08-02-472-09 | Проводник заземляющий открыто по строительным основаниям из круглой стали, диаметр, мм: 10 | 100 м | 0,175 17,5/100 | 0,175 17,5/100 | 0,175 17,5/100 | 0,175 17,5/100 | 0,175 17,5/100
166 | Каталог ФЦЦС 1кв. 2008г. | Проводник из круглой стали, диаметр, мм: 10 (опуски)- 105м (19821,54руб./3,58*1,02*1,045) | т | 0,064785 105*0,617/1000 | 0,064785 105*0,617/1000 | 0,064785 105*0,617/1000 | 0,064785 105*0,617/1000 | 0,064785 105*0,617/1000
167 | ТЕРм08-02-472-02 | Заземлитель горизонтальный из стали: полосовой сечением 160 мм2 | 100 м | 1,6 160/100 | 1,6 160/100 | 1,6 160/100 | 1,6 160/100 | 1,6 160/100
168 | РУССКИЙ СВЕТ-Т ООО | Полоса монтажная К 202Профиль монтажный монт. К202 У2 полоса Курган дл. 2 ( 60.81 руб./1,18*3,58)*1,02*1,045 | шт | 80 | 80 | 80 | 80 | 80
Наружный контур заземления.
169 | ТЕР01-02-057-02 | Разработка грунта вручную в траншеях глубиной до 2 м без креплений с откосами, группа грунтов: 2 | 100 м3 грунта | 0.44 | 0.44 | 0.44 | 0.44 | 0.44
170 | ТЕР01-02-061-02 | Засыпка вручную траншей, пазух котлованов и ям, группа грунтов: 2 | 100 м3 грунта | 0.44 | 0.44 | 0.44 | 0.44 | 0.44
171 | ТЕРм08-02-472-02 | Заземлитель горизонтальный из стали: полосовой сечением 160 мм2 | 100 м | 0,3 30/100 | 0,3 30/100 | 0,3 30/100 | 0,3 30/100 | 0,3 30/100
172 | РУССКИЙ СВЕТ-Т ООО | Полоса монтажная К 202Профиль монтажный монт. К202 У2 полоса Курган дл. 2 ( 60.81 руб./1,18*3,58)*1,02*1,045 | шт | 15 | 15 | 15 | 15 | 15
173 | ТЕРм08-02-471-04 | Заземлитель вертикальный из круглой стали, диаметр, мм: 16 | 10 шт. | 0,6 6/10 | 0,6 6/10 | 0,6 6/10 | 0,6 6/10 | 0,6 6/10
174 | Каталог ФЦЦС 1кв. 2008г. | Заземлитель вертикальный из круглой стали, диаметр, мм: 16 (18м-6шт) (19821,54руб./3,58*1,02*1,045) | т | 0.0486 | 0.0486 | 0.0486 | 0.0486 | 0.0486
175 | ТЕРм08-02-415-02 | Шинопровод открытый на установленных конструкциях, сечение, мм2, до: 640 | 100 м однопроводной линии | 0,015 1,5/100 | 0,015 1,5/100 | 0,015 1,5/100 | 0,015 1,5/100 | 0,015 1,5/100
176 | ООО " Альянс Марина Ф.Б." | Шина медная заземления 50х6-1,5м (365,00руб./1,18*3,58)*1,02*1,045должно быть=731р(0,0022т.) | кг | 5 | 5 | 5 | 5 | 5
Пусконаладочные работы.
177 | ТЕРп01-11-010-01 | Измерение сопротивления растеканию тока: заземлителя | измерение | 7 6+1 | 7 6+1 | 7 6+1 | 7 6+1 | 7 6+1
178 | ТЕРп01-11-010-03 | Измерение сопротивления растеканию тока контура с диагональю до 200 м | измерение | 1 | 1 | 1 | 1 | 1
179 | ТЕРп01-11-011-01 | Проверка наличия цепи между заземлителями и заземленными элементами | 100 точек | 216,32 210+632/100 | 216,32 210+632/100 | 216,32 210+632/100 | 216,32 210+632/100 | 216,32 210+632/100
180 | ТЕРп01-11-012-01 | Определение удельного сопротивления грунта | измерение | 1 | 1 | 1 | 1 | 1
181 | ТЕРп01-11-013-01 | Замер полного сопротивления цепи "фаза-нуль" | токоприемник | 284 | 284 | 284 | 284 | 284
182 | ТЕРп01-11-023-02 | Снятие характеристик коммутационных аппаратов: (эл. магнитный пускатель -4шт) | характеристика | 4 | 4 | 4 | 4 | 4
183 | ТЕРп01-03-025-01 | Схема, количество блокируемых аппаратов до: 2 | схема | 1 | 1 | 1 | 1 | 1
184 | ТЕРп01-12-021-01 | Аппарат коммутационный силовых цепей напряжением до 1 кВ (эл. магнитный пускатель -4шт) | испытание | 4 | 4 | 4 | 4 | 4
185 | ТЕРп01-11-024-01 | Фазировка электрической линии с сетью напряжением, кВ: до 1 | фазировка | 31 | 31 | 31 | 31 | 31
186 | ТЕРп01-11-028-01 | Измерение сопротивления изоляции мегаомметром: кабельных и других линий напряжением до 1 кВ, предназначенных для передачи электроэнергии к распределительным устройствам, щитам, шкафам, коммутационным аппаратам и электропотребителям | линия | 315 | 315 | 315 | 315 | 315
187 | ТЕРп01-12-023-01 | Ввод | испытание | 2 | 2 | 2 | 2 | 2
188 | ТЕРп01-05-015-02 | Устройство АВР: линии папряжением ниже 1 кВ без схемы восстановления напряжения | устройство | 1 | 1 | 1 | 1 | 1
189 | ТЕРп01-06-021-01 | Схема разводки трехпроводной системы с количеством панелей (шкафов, ячеек): до 2 | схема | 10 | 10 | 10 | 10 | 10
190 | ТЕРп01-03-002-05 | Выключатель трехполюсный: с электромагнитным, тепловым или комбинированным расцепителем, номинальный ток, А, до: 200 | шт. | 26 | 26 | 26 | 26 | 26
191 | ТЕРп01-03-001-02 | Выключатель однополюсный: с устройством защитного отключения | шт. | 178 | 178 | 178 | 178 | 178
192 | ТЕРп01-03-002-07 | Выключатель трехполюсный: с электромагнитным, тепловым или комбинированным расцепителем, номинальный ток, А, до: 1000 | шт. | 5 | 5 | 5 | 5 | 5

## Удорож.верт.план.
Удорожание на вертикальную планировку
Вертикальная планировка, Поликлиника на 240 посещений в смену
№ пп | Обоснование | Наименование | Ед. изм. | Требования заказчика | Предложения участника размещения заказа
|  |  |  | Кол. | ООО"Полимер" 614000 г.Пермь ул.Г.Звезда,26 | ООО"Садко"618150 Пермский край,Бардымский район,с.Барда,ул.Луговая,26 | ООО"Домостроительная компания" 614064 г.Пермь ул. Г.Хасана,45А | ООО"Урал - Трест" 614066 г.Пермь ул.Мира,8
Трудозатраты
1 | 2 | Затраты труда машинистов | чел.час | 85.28 | 85.28 | данных нет | 85.28 | данных нет
|  | Итого ФОТ механизаторов в текущих ценах |  | 85.28 | 85.28 | данных нет | 85.28 | данных нет
Машины и механизмы
2 | 10312 | Тракторы на гусеничном ходу при работе на других видах строительства (кроме водохозяйственного): 79(108) кВт(л.с.) | маш.-ч | 2.2 | 2.2 | данных нет | 2.2 | данных нет
3 | 70148 | Бульдозеры при работе на других видах строительства (кроме водохозяйственного): 59 (80) кВт (л.с.) | маш.-ч | 70.42 | 70.42 | данных нет | 70.42 | данных нет
4 | 70149 | Бульдозеры при работе на других видах строительства (кроме водохозяйственного): 79 (108) кВт (л.с.) | маш.-ч | 12.66 | 12.66 | данных нет | 12.66 | данных нет
5 | 120701 | Катки дорожные прицепные кулачковые: 8 т | маш.-ч | 4.4 | 4.4 | данных нет | 4.4 | данных нет

## Удорож.благ-во
удорожание на благоустройство
Благоустройство, Поликлиника на 240 посещений в смену
№ пп | Обоснование | Наименование | Ед. изм. | Требования заказчика | Предложения участника размещения заказа
|  |  |  | Кол. | ООО"Полимер" 614000 г.Пермь ул.Г.Звезда,26 | ООО"Садко"618150 Пермский край,Бардымский район,с.Барда,ул.Луговая,26 | ООО"Домостроительная компания" 614064 г.Пермь ул. Г.Хасана,45А | ООО"Урал - Трест" 614066 г.Пермь ул.Мира,8
Трудозатраты
1 | 1-2-3 | Затраты труда рабочих (ср 2,3) | чел.час | 32.72 | 32.72 | данных нет | 32.72 | данных нет
2 | 1-2-5 | Затраты труда рабочих (ср 2,5) | чел.час | 36.89 | 36.89 | данных нет | 36.89 | данных нет
3 | 1-2-7 | Затраты труда рабочих (ср 2,7) | чел.час | 11.19 | 11.19 | данных нет | 11.19 | данных нет
4 | 1-2-9 | Затраты труда рабочих (ср 2,9) | чел.час | 190.2 | 190.2 | данных нет | 190.2 | данных нет
5 | 1-3-7 | Затраты труда рабочих (ср 3,7) | чел.час | 78.5 | 78.5 | данных нет | 78.5 | данных нет
6 | 1-4-0 | Затраты труда рабочих (ср 4) | чел.час | 14.7 | 14.7 | данных нет | 14.7 | данных нет
7 | 2 | Затраты труда машинистов | чел.час | 85.2 | 85.2 | данных нет | 85.2 | данных нет
Итого ФОТ Рабочих
Удорожание ФОТ рабочих
|  | ФОТ Механизаторов в иекущих ценах |  | 85.2 | 85.2 | данных нет | 85.2 | данных нет
Итого ФОТ в текущих ценах
Машины и механизмы
8 | 21141 | Краны на автомобильном ходу при работе на других видах строительства (кроме магистральных трубопроводов) 10 т | маш.-ч | 1.79 | 1.79 | данных нет | 1.79 | данных нет
9 | 30101 | Автопогрузчики 5 т | м-час | 12.35 | 12.35 | данных нет | 12.35 | данных нет
10 | 70149 | Бульдозеры при работе на других видах строительства (кроме водохозяйственного) 79 (108) кВт (л.с.) | м-час | 3.09 | 3.09 | данных нет | 3.09 | данных нет
11 | 120202 | Автогрейдеры среднего типа 99 (135) кВт (л.с.) | м-час | 4.51 | 4.51 | данных нет | 4.51 | данных нет
12 | 120500 | Катки дорожные самоходные гладкие 8 т | м-час | 11.01 | 11.01 | данных нет | 11.01 | данных нет
13 | 120906 | Катки дорожные самоходные гладкие 13 т | м-час | 29.46 | 29.46 | данных нет | 29.46 | данных нет
14 | 120907 | Катки дорожные самоходные на пневмоколесном ходу 30 т | м-час | 14.73 | 14.73 | данных нет | 14.73 | данных нет
15 | 120911 | Машины поливомоечные 6000 л | м-час | 5.93 | 5.93 | данных нет | 5.93 | данных нет
16 | 121601 | Укладчики асфальтобетона | маш.-ч | 1.22 | 1.22 | данных нет | 1.22 | данных нет
17 | 121803 | Виброплита с двигателем внутреннего сгорания | м-час | 4.48 | 4.48 | данных нет | 4.48 | данных нет
18 | 122000 | Автомобили бортовые грузоподъемностью до 5 т | маш.-ч | 0.2 | 0.2 | данных нет | 0.2 | данных нет
19 | 122801 | Итого ЭМ
20 | 400001 | Удорожание ЭМ

## Теплотрасса
Теплотрасса, Поликлиника на 240 посещений в смену
№ пп | Обоснование | Наименование | Ед. изм. | Требования заказчика | Предложения участника размещения заказа
|  |  |  | Кол. | ООО"Полимер" 614000 г.Пермь ул.Г.Звезда,26 | ООО"Садко"618150 Пермский край,Бардымский район,с.Барда,ул.Луговая,26 | ООО"Домостроительная компания" 614064 г.Пермь ул. Г.Хасана,45А | ООО"Урал - Трест" 614066 г.Пермь ул.Мира,8
Раздел 1. зЕМЛЯНЫЕ РАБОТЫ
1 | ТЕР01-01-013-14 | Разработка грунта с погрузкой на автомобили-самосвалы экскаваторами с ковшом вместимостью 0,5 (0,5-0,63) м3, группа грунтов: 2 | 1000 м3 грунта | 0,159 159/1000 | 0,159 159/1000 | 0,159 159/1000 | 0,159 159/1000 | 0,159 159/1000
2 | ТЕР01-02-057-02 | Разработка грунта вручную в траншеях глубиной до 2 м без креплений с откосами, группа грунтов: 2 КОЭФ. К ПОЗИЦИИ: 3.187 Доработка вручную, зачистка дна и стенок с выкидкой грунта в котлованах и траншеях, разработанных механизированным способом ОЗП=1,2; ТЗ | 100 м3 грунта | 0,1113 159*0,07/100 | 0,1113 159*0,07/100 | 0,1113 159*0,07/100 | 0,1113 159*0,07/100 | 0,1113 159*0,07/100
3 | ТЕР01-01-016-02 | Работа на отвале, группа грунтов: 2-3 | 1000 м3 грунта | 0.159 | 0.159 | 0.159 | 0.159 | 0.159
4 | ТЕР01-01-034-02 | Засыпка траншей и котлованов с перемещением грунта до 5 м бульдозерами мощностью 96 (130) кВт (л.с. | 1000 м3 грунта | 0,153 153/1000 | 0,153 153/1000 | 0,153 153/1000 | 0,153 153/1000 | 0,153 153/1000
5 | Каталог ФЦЦС 1кв.2008г. | Смесь песчано-гравийная природная 304,64р./3,62 | м3 | 186,66 153*1,22 | 186,66 153*1,22 | 186,66 153*1,22 | 186,66 153*1,22 | 186,66 153*1,22
6 | ТЕР01-02-005-01 | Уплотнение грунта пневматическими трамбовками, группа грунтов: 1, 2 | 100 м3 уплотненного грунта | 1,53 153/100 | 1,53 153/100 | 1,53 153/100 | 1,53 153/100 | 1,53 153/100
7 | ТЕР01-02-027-02 | Планировка площадей механизированным способом, группа грунтов: 2 | 1000 м2 спланированной площади | 0,085 85/1000 | 0,085 85/1000 | 0,085 85/1000 | 0,085 85/1000 | 0,085 85/1000
8 | СЦП3-3-10-1 | Перевозка навалочных грузов автомобилями-самосвалами (работающими вне карьеров), расстояние перевозки 10 км: класс груза 1 | 1 т | 278,25 159*1,75 | 278,25 159*1,75 | 278,25 159*1,75 | 278,25 159*1,75 | 278,25 159*1,75
Раздел 2. Дренаж
9 | ТЕР23-03-001-04 | Устройство круглых сборных железобетонных канализационных колодцев диаметром: 1 м в грунтах мокрых | 10 м3 железобетонных и бетонных конструкций колодцев | 0,221 1,105*2/10 | 0,221 1,105*2/10 | 0,221 1,105*2/10 | 0,221 1,105*2/10 | 0,221 1,105*2/10
10 | СЦМ-401-0006 | Бетон тяжелый, класс В 15 (М200) | м3 | -0.9061 | -0.9061 | -0.9061 | -0.9061 | 0.9061
11 | СЦМ-401-0001 | Бетон тяжелый, класс В 3,5 (М50) | м3 | -0.2763 | -0.2763 | -0.2763 | -0.2763 | 0.2763
12 | ОАО "СПК" | Бетон тяжелый, класс В 15 (3555,01:3,62*1,02*1,045=1046,76) | м3 | 1.182 | 1.182 | 1.182 | 1.182 | нет
13 | СЦМ-402-0002 | Раствор готовый кладочный цементный, марка 50 | м3 | -0.1591 | -0.1591 | -0.1591 | -0.1591 | 0.1591
14 | ОАО "СПК" | Раствор готовый кладочный цементный, марка 50 (3789,52:3,62*1,02*1,045=1115,81) | м3 | 0.1591 | 0.1591 | 0.1591 | 0.1591 | нет
15 | СЦМ-440-9155 | Кольца для колодцев сборные железобетонные диаметром 1000 мм | м | -3.33 | -3.33 | -3.33 | -3.33 | 3.33
16 | СЦМ-445-3120 | Плиты железобетонные покрытий, перекрытий и днищ | м3 | -0.4287 | -0.4287 | -0.4287 | -0.4287 | 0.4287
17 | Прайс ЖБК-7 | Плита днища ПН 10 (4231,48:1,18*1,045*1,02:3,62=1055,89) | шт | 2 | 2 | 2 | 2 | нет
18 | Прайс ЖБК-7 | Кольцо КС 10.6 (4657,46:1,18*1,045*1,02:3,62=1162,18) | шт | 4 2*2 | 4 2*2 | 4 2*2 | 4 2*2 | нет
19 | Прайс ЖБК-7 | Кольцо КС 10.9 (4657,46:1,18*1,045*1,02:3,62=1162,18) | шт | 2 | 2 | 2 | 2 | нет
20 | Прайс ЖБК-7 | Плита 2 ПП 10-2 (3963,65:1,18*1,045*1,02:3,62=989,06) | шт | 2 | 2 | 2 | 2 | нет
21 | Прайс ЖБК-7 | Кольцо КС 7.3 (4124,1:1,18*1,045*1,02:3,62=1029,1) | шт | 2 | 2 | 2 | 2 | нет
22 | Прайс Урал-Торг | Колько КЦО-1 (457:1,18*1,045*1,02:3,62=114,04) | шт | 6 3*2 | 6 3*2 | 6 3*2 | 6 3*2 | нет
23 | Прайс ООО "Стройрегионсервис" | Люк канализационный тяжелый (3800:1,18*1,045*1,02:3,62=948,22) | шт | 2 | 2 | 2 | 2 | 2
24 | СЦМ-201-0650 | Ограждение лестничных проемов, лестничные марши, пожарные лестницы | т | 0,024 24/1000 | 0,024 24/1000 | 0,024 24/1000 | 0,024 24/1000 | 0,024 24/1000
Отмостка у колодцев
25 | ТЕР27-04-007-01 | Устройство основания толщиной 15 см из щебня фракции 40-70 мм при укатке каменных материалов с пределом прочности на сжатие до 68,6 (700) МПа (кг/см2) однослойных | 1000 м2 основания | 0,00314 1,57*2/1000 | 0,00314 1,57*2/1000 | 0,00314 1,57*2/1000 | 0,00314 1,57*2/1000 | 0,00314 1,57*2/1000
26 | СЦМ-408-0018 | Щебень из природного камня для строительных работ марка М600, фракция 10-20 мм | м3 | -0.0471 | -0.0471 | -0.0471 | -0.0471 | нет
27 | СЦМ-408-0020 | Щебень из природного камня для строительных работ марка М600, фракция 40-70 мм | м3 | -0.5935 | -0.5935 | -0.5935 | -0.5935 | нет
28 | Каталог 1 кв. 2008г. ФЦЦС | Щебень из природного камня для строительных работ марка М600, фракция 10-20 мм (609,38;3,62=168,34) | м3 | 0.0471 | 0.0471 | 0.0471 | 0.0471 | 0.0471
29 | Каталог 1 кв. 2008г. ФЦЦС | Щебень из природного камня для строительных работ марка М600, фракция 40-70 мм (574,78:3,62=158,78) | м3 | 0.5935 | 0.5935 | 0.5935 | 0.5935 | 0.5935
30 | ТЕР27-07-001-01 | Устройство асфальтобетонных покрытий дорожек и тротуаров однослойных из литой мелкозернистой асфальто-бетонной смеси толщиной 3 см | 100 м2 покрытия | 0,0314 3,14/100 | 0,0314 3,14/100 | 0,0314 3,14/100 | 0,0314 3,14/100 | 0,0314 3,14/100
31 | СЦМ-408-0122 | Песок природный для строительных работ средний | м3 | -0.0157 | -0.0157 | -0.0157 | -0.0157 | 0.0157
32 | Каталог 1 кв. 2008г. ФЦЦС | Песок (271,37:3,62=74,96) | м3 | 0.0157 | 0.0157 | 0.0157 | 0.0157 | нет
33 | СЦМ-410-0009 | Смеси асфальтобетонные дорожные, аэродромные и асфальтобетон (горячие и теплые для плотного асфальтобетона мелко и крупнозернистые, песчаные), марка: 2, тип Д | т | -0.2242 | -0.2242 | -0.2242 | -0.2242 | 0.2242
34 | Пермские стр ведомости 02.2008 | Асфальт (2000/3,62*1,045) | тн | 0.2242 | 0.2242 | 0.2242 | 0.2242 | нет
Труба дренажная
35 | ТЕР07-06-003-01 | Устройство попутного одностороннего дренажа непроходных каналов с фильтрующей обсыпкой вдоль труб: асбестоцементных | 100 м канала | 0,2 20/100 | 0,2 20/100 | 0,2 20/100 | 0,2 20/100 | 0,2 20/100
36 | СЦМ-402-0086 | Раствор готовый отделочный тяжелый, известковый 1:2,5 | м3 | -0.01 | -0.01 | -0.01 | -0.01 | 0.01
37 | ОАО "СПК" | Раствор готовый кладочный цементный, марка 50 (3789,52:3,62*1,02*1,045=1115,81) | м3 | 0.01 | 0.01 | 0.01 | 0.01 | нет
38 | СЦМ-408-0106 | Гравий для строительных работ марка Др.12 фракции 10-20 мм | м3 | -6,8 0-6,8 | -6,8 0-6,8 | -6,8 0-6,8 | -6,8 0-6,8 | 6.8
39 | СЦМ-408-0122 | Песок природный для строительных работ средний | м3 | -16.6 | -16.6 | -16.6 | -16.6 | 16.6
40 | Каталог ФЦЦС 1кв.2008г. | Песок 271,37/3,62 | м3 | 16.6 | 16.6 | 16.6 | 16.6 | нет
41 | Каталог 1 кв. 2008г. ФЦЦС | Щебень из природного камня для строительных работ марка М600, фракция 10-20 мм (609,38;3,62=168,34) | м3 | 6.8 | 6.8 | 6.8 | 6.8 | нет
Раздел 3. Теплотрасса
42 | ТЕР23-01-001-02 | Устройство основания: щебеночного | 10 м3 основания | 0,4 4/10 | 0,4 4/10 | 0,4 4/10 | 0,4 4/10 | 0,4 4/10
43 | СЦМ-408-0022 | Щебень из природного камня для строительных работ марка М400, фракция 10-20 мм | м3 | -5 | -5 | -5 | -5 | 5
44 | Каталог 1 кв. 2008г. ФЦЦС | Щебень из природного камня для строительных работ марка М600, фракция 10-20 мм (609,38;3,62=168,34) | м3 | 5 | 5 | 5 | 5 | нет
45 | ТЕР07-06-001-01 | Устройство непроходных каналов одноячейковых: перекрываемых или опирающихся на плиту | 100 м3 сборных конструкций | 0,0462 4,62/100 | 0,0462 4,62/100 | 0,0462 4,62/100 | 0,0462 4,62/100 | 0,0462 4,62/100
46 | Пермские стр ведомости №3 2008 | Лоток Л-4-8/2 (4904,08/1,18*)1,02*1,045/3,62 | шт | 7 | 7 | 7 | 7 | 7
47 | ТЕР07-06-002-07 | Устройство плит перекрытий каналов площадью: до 5 м2 | 100 шт. сборных конструкций | 0.07 | 0.07 | 0.07 | 0.07 | 0.07
48 | Пермские стр ведомости №3 2008 | Плита П-21Д-5(7168/1,18*)1,02*1,045/3,62 | шт | 7 | 7 | 7 | 7 | 7
49 | ТЕР07-06-002-04 | Устройство неподвижных щитовых опор: из сборных железобетонных конструкций | 100 м3 бетонных и железобетонных конструкций | 0,0006 0,06/100 | 0,0006 0,06/100 | 0,0006 0,06/100 | 0,0006 0,06/100 | 0,0006 0,06/100
50 | Пермские стр ведомости №3 2008 | ОП-1 (207/1,18*)1,02*1,045/3,62 | шт | 12 | 12 | 12 | 12 | 12
51 | ТЕР08-01-003-07 | Гидроизоляция боковая: обмазочная битумная в 2 слоя по выравненной поверхности бутовой кладки, кирпичу, бетону | 100 м2 изолируемой поверхности | 0.3 | 0.3 | 0.3 | 0.3 | 0.3
52 | ТЕРм38-01-006-02 | Изготовление металлоконструкций (подвижная опора) | 1 т конструкций | 0,0132 1,1*12/1000 | 0,0132 1,1*12/1000 | 0,0132 1,1*12/1000 | 0,0132 1,1*12/1000 | 0,0132 1,1*12/1000
53 | ТЕР07-01-044-03 | Установка монтажных изделий массой: до 20 кг | 1 т стальных элементов | 0.0132 | 0.0132 | 0.0132 | 0.0132 | 0.0132
54 | ТЕР24-01-002-04 | Прокладка трубопроводов в непроходном канале при условном давлении 1,6 МПа, температуре 150 гр.С, диаметр труб: 100 мм | 1 км трубопроводов | 0,04 20*2/1000 | 0,04 20*2/1000 | 0,04 20*2/1000 | 0,04 20*2/1000 | 0,04 20*2/1000
55 | СЦМ-103-0161 | Трубы электросварные4 стальные прямошовные со снятой фаской диаметром от 20 до 377 мм из стали марок БСт2кп-БСт4кп и БСт2пс-БСт4пс наружный диаметр 108 мм толщина стенки 4 мм | м | -40 | -40 | -40 | -40 | 40
56 | ЗАО Сталеромыш компания" | Трубы д89*4 (673,54/1,18*3,62*)1,02*1,045 | мп | 40 | 40 | 40 | 40 | нет
57 | ТЕР26-01-009-01 | Изоляция трубопроводов: матами минераловатными марок 75, 100, плитами минераловатными на синтетическом связующем марок 75 | 1 м3 изоляции | 1,52 0,038*40 | 1,52 0,038*40 | 1,52 0,038*40 | 1,52 0,038*40 | 1,52 0,038*40
58 | СЦМ-104-0008 | Маты минераловатные прошивные без обкладок М-100, толщина 80 мм | м3 | 1.52 | 1.52 | 1.52 | 1.52 | 1.52
59 | ТЕР26-01-052-01 | Покрытие поверхности изоляции трубопроводов упругими оболочками: стеклопластиками РСТ, тканями стеклянными | 100 м2 поверхности покрытия изоляции | 0,26 0,65*40/100 | 0,26 0,65*40/100 | 0,26 0,65*40/100 | 0,26 0,65*40/100 | 0,26 0,65*40/100
60 | ТОрг. дом" Кризол" | Стеклопластик рулонный (34,5/1,18*3,62*1,02*1,0450 | м2 | 26 | 26 | 26 | 26 | 26
61 | ТЕР13-03-002-04 | Огрунтовка металлических поверхностей за один раз: грунтовкой ГФ-021 | 100 м2 окрашиваемой поверхности | 0,1432 0,358*40/100 | 0,1432 0,358*40/100 | 0,1432 0,358*40/100 | 0,1432 0,358*40/100 | 0,1432 0,358*40/100
62 | ТЕР13-03-004-14 | Окраска металлических огрунтованных поверхностей: эмалью ЭП-140 | 100 м2 окрашиваемой поверхности | 0,1432 0,358*40/100 | 0,1432 0,358*40/100 | 0,1432 0,358*40/100 | 0,1432 0,358*40/100 | 0,1432 0,358*40/100
63 | ТЕРм12-11-006-03 | Присоединение трубопроводов условным давлением до 2.5 МПа к действующей магистрали. Диаметр наружный присоединяемой трубы, мм: 89 | 1 присоединение | 1 | 1 | 1 | 1 | 1
64 | ТЕР24-01-032-02 | Установка задвижек или клапанов стальных для горячей воды и пара диаметром: 80 мм | 1 комплект задвижек или клапана | 1 | 1 | 1 | 1 | 1

## ССВ
ССВ, Поликлиника на 240 посещений
№ пп | Обоснование | Наименование | Ед. изм. | Требования заказчика | Предложения участника размещения заказа
|  |  |  | Кол. | ООО"Полимер" 614000 г.Пермь ул.Г.Звезда,26 | ООО"Садко"618150 Пермский край,Бардымский район,с.Барда,ул.Луговая,26 | ООО"Домостроительная компания" 614064 г.Пермь ул. Г.Хасана,45А | ООО"Урал - Трест" 614066 г.Пермь ул.Мира,8
Раздел 1. Оборудование,поставляемое Заказчиком
1 | ТЕРм10-02-030-02 | Аппарат телефонный системы ЦБ или АТС: настенный | шт. | 59 52+7 | 59 52+7 | 59 52+7 | 59 52+7 | 59 52+7
2 | ООО"Кодар Сервис" | Телефон Panasonic, кнопки повтора и FLASH KX-TS2350 RU 358,00 | шт | 52 | 52 | 52 | 52 | 52
3 | ООО"Кодар Сервис" | Системный телефон Panasonic, 8 прогр.кнопок, дисплей, спикерфон KX-T7565RU (2304,88:1,18*1,045*1,012) | шт | 7 | 7 | 7 | 7 | 7
4 | ТЕРм10-02-015-04 | Станция, пульт и установка оперативной телефонной связи с усилительным устройством и стативом, емкость, номеров: до 70 | 1 номер | 1 | 1 | 1 | 1 | 1
5 | ООО"Кодар Сервис" | АТС Panasonic (базовый блок, 0 х 4 + 4 внутр.аб.) max 12 внеш. линий, 40(52) внутр. аб,6 ISDN BRI, 4 IP канала KX-TDA30RU (14821,15:1,18*1,045*1,012) | шт | 1 | 1 | 1 | 1 | 1
6 | ТЕРм10-02-016-06 | Отдельно устанавливаемый: преобразователь или блок питания | шт. | 1 | 1 | 1 | 1 | 1
7 | ООО"Кодар Сервис" | Аккумулятор для KX-T9080 (аналог KX-A39) (173,77:1,18*1,045*1,012) | шт | 1 | 1 | 1 | 1 | 1
8 | ТЕРм10-06-037-12 | Коробка распределительная | 100 шт. | 0.01 | 0.01 | 0.01 | 0.01 | 0.01
9 | ООО"Кодар Сервис" | Коробка распределительная KRONECTION-Box II (пластм, 50 пар) (832:1,18*1,045*1,012) | шт | 1 | 1 | 1 | 1 | 1
10 | ООО"Кодар Сервис" | Плинт с размыкаемыми контактами 2/10 LSA PROFIL (KRONE) (250,20:1,18*1,045*1,012) | шт | 4 | 4 | 4 | 4 | 4
11 | ТЕРм10-04-064-01 | Громкоговоритель | шт. | 66 | 66 | 66 | 66 | 66
12 | Икс-Прайс(ООО "Випакс") | Громкоговоритель (685:1,18*1,045*1,012) | шт | 66 | 66 | 66 | 66 | 66
Раздел 2. Обрудование поставляемое Подрядчиком
13 | ТЕРм10-04-101-04 | Трансформатор абонентский мощностью до 25 Вт, устанавливаемый на: кирпичной или бетонной стене | шт. | 1 | 1 | 1 | 1 | 1
14 | Икс-прайс (ООО "ТРИОД") | Трансформатор абонентский мощн. 10В (811:1,18*1,045*1,012) | шт | 1 | 1 | 1 | 1 | 1
15 | ТЕР34-02-061-01 | Установка стоек для радиотрансляционных сетей одинарных на напряжение, В: до 240 РС-2 | 1 стойка | 1 | 1 | 1 | 1 | 1
16 | ТЕРм10-06-037-12 | Коробка трансляционная ответвительная | 100 шт. | 0.17 | 0.17 | 0.17 | 0.17 | 0.17
17 | СЦМ-512-0005 | Коробка универсальная марки УК-П | шт | 17 | 17 | 17 | 17 | 17
18 | ТЕРм10-06-037-12 | Коробка трансляционная ограничительная | 100 шт. | 0.66 | 0.66 | 0.66 | 0.66 | 0.66
19 | СЦМ-512-0001 | Коробка ограничительная марки УК-Р | шт | 66 | 66 | 66 | 66 | 66
20 | ТЕРм10-04-066-07 | Розетка трансляционная | шт. | 66 | 66 | 66 | 66 | 66
21 | Икс-Прайс(ТД ЗАО"ЭЛЕКТРОИЗДЕЛИЯ-Пермь" ) | Розетка трансляционная РПВ-2 (24:1,18*1,045*1,02:3,62) | шт | 66 | 66 | 66 | 66 | 66
22 | ТЕРм10-06-037-12 | Коробка телефонная кабельная емк. 10*2 | 100 шт. | 0.08 | 0.08 | 0.08 | 0.08 | 0.08
23 | СЦМ-512-0007 | Коробка телефонная распределительная марки КРТ-10(применит. КРТП-10) | шт | 8 | 8 | 8 | 8 | 8
24 | ТЕРм10-04-066-07 | Евророзетка телефонная | шт. | 59 | 59 | 59 | 59 | 59
25 | Икс-прайс (НЭТА регио | Евророзетка (45,08:1,18*1,045*1,02:3,62) | шт | 59 | 59 | 59 | 59 | 59
26 | ТЕРм08-02-409-01 | Труба винипластовая по установленным конструкциям, по стенам и колоннам с креплением скобами, диаметр, мм, до: 25 | 100 м | 0,25 0,15+0,10 | 0,25 0,15+0,10 | 0,25 0,15+0,10 | 0,25 0,15+0,10 | 0,25 0,15+0,10
27 | СЦМ-530-0915 | Трубы поливинилхлоридные (ПВХ) диаметром 25 мм | м | 15 | 15 | 15 | 15 | 15
28 | прайс | Труба ПВХ Д-6мм | м | 10 | 10 | 10 | 10 | 10
29 | ТЕРм08-02-409-03 | Труба винипластовая по установленным конструкциям, по стенам и колоннам с креплением скобами, диаметр, мм, до: 63 | 100 м | 0.15 | 0.15 | 0.15 | 0.15 | 0.15
30 | Икс-прайс ООО компания "ПРОМЫШЛЕННЫЕ СВЕТИЛЬНИКИ" | Труба ПВХ d 63 легкая (50:1,18*1,045*1,02:3,62) | м | 12.47 | 12.47 | 12.47 | 12.47 | 12.47
31 | ТЕРм08-02-410-01 | Труба полиэтиленовая по основанию пола, диаметр, мм, до: 25 | 100 м | 7 | 7 | 7 | 7 | 7
32 | СЦМ-530-9001 | Трубы полиэтиленовые | м | -2.1 | -2.1 | -2.1 | -2.1 | -2.1
33 | Икс-прайс ООО "САРКО " | Электроплинтус (33,04:1,18*1,045*1,02:3,62) | м | 700 | 700 | 700 | 700 | 700
34 | ТЕРм08-02-472-08 | Проводник заземляющий открыто по строительным основаниям из круглой стали, диаметр, мм: 8 | 100 м | 0.1 | 0.1 | 0.1 | 0.1 | 0.1
35 | ТЕРм10-06-029-18 | Муфта прямая на кабеле с пластиковой или винилитовой оболочкой, емкость, до: 20х2 МПР7/13 КОЭФ. К ПОЗИЦИИ: 0.4 Монтаж разветвительных муфт на кабелях: до двух разветвлений (пальцев) ОЗП=1,1; ЭМ=1,1; ЗПМ=1,1; МАТ=1,1; ТЗ=1,1; ТЗМ=1,1 | шт. | 4 | 4 | 4 | 4 | 4
36 | ТЕРм10-06-029-18 | Муфта прямая на кабеле с пластиковой или винилитовой оболочкой, емкость, до: 20х2 3МПР7/13 КОЭФ. К ПОЗИЦИИ: 0.4 Монтаж разветвительных муфт на кабелях: до трех разветвлений (пальцев) ОЗП=1,15; ЭМ=1,15; ЗПМ=1,15; МАТ=1,15; ТЗ=1,15; ТЗМ=1,15 | шт. | 1 | 1 | 1 | 1 | 1
Раздел 3. Кабельные изделия
37 | ФЦЦС 1 кв. 2008г. СЦМ-504-0123-4 | Кабели связи с полиэтиленовой изоляцией, с экраном из алюминиевой фольги в полиэтиленовой оболочке марки ТПП 50х2х0.4 мм2(65543,28:3,62) | 1000 м | 0,045 45/1000 | 0,045 45/1000 | 0,045 45/1000 | 0,045 45/1000 | 0,045 45/1000
38 | ФЦЦС 1 кв. 2008г. СЦМ-504-0123-3 | Кабели связи с полиэтиленовой изоляцией, с экраном из алюминиевой фольги в полиэтиленовой оболочке марки ТПП 30х2х0.4 мм2 (54630,83:3,62) | 1000 м | 0,005 5/1000 | 0,005 5/1000 | 0,005 5/1000 | 0,005 5/1000 | 0,005 5/1000
39 | ФЦЦС 1 кв. 2008г. СЦМ-504-0123-2 | Кабели связи с полиэтиленовой изоляцией, с экраном из алюминиевой фольги в полиэтиленовой оболочке марки ТПП 20х2х0.4 мм2(31730,06:3,62) | 1000 м | 0,002 2/1000 | 0,002 2/1000 | 0,002 2/1000 | 0,002 2/1000 | 0,002 2/1000
40 | ФЦЦС 1 кв. 2008г. СЦМ-504-0123-1 | Кабели связи с полиэтиленовой изоляцией, с экраном из алюминиевой фольги в полиэтиленовой оболочке марки ТПП 10х2х0.4 мм2 (22403,95:3,62) | 1000 м | 0,04 40/1000 | 0,04 40/1000 | 0,04 40/1000 | 0,04 40/1000 | 0,04 40/1000
41 | СЦМ-507-0541 | Провода телефонные распределительные однопарные марки ТРВ с медными однопроволочными жилами диаметром 0,5 мм с поливинилхлоридной изоляцией | 1000 м | 1,7 1700/1000 | 1,7 1700/1000 | 1,7 1700/1000 | 1,7 1700/1000 | 1,7 1700/1000
42 | СЦМ-507-0586-143 | Провода трансляционные с пластмассовой изоляцией марки ПТПЖ 2х1.2 мм2 | 1000 м | 0,38 380/1000 | 0,38 380/1000 | 0,38 380/1000 | 0,38 380/1000 | 0,38 380/1000
43 | СЦМ-507-9012 | Провод ПТВЖ 2Х0,6 | 100 м | 3.3 | 3.3 | 3.3 | 3.3 | 3.3
44 | СЦМ-507-9012 | Провод ПВЖ 1*1,8 | 100 м | 0,3 30/100 | 0,3 30/100 | 0,3 30/100 | 0,3 30/100 | 0,3 30/100
45 | Икс-прайс ЭЛЕКТРОННЫЕ СИСТЕМЫ КОНТРОЛЯ ЗАО | Кабель Витая пара 5 кат. (4х2х0,53) (19:1,18*1,045*1,02:3,62) | м | 10 | 10 | 10 | 10 | 10
46 | ТЕРм08-02-148-01 | Кабели до 35 кв в проложенных трубах, блоках и коробах, масса 1 м, кг, до: 1 | 100 м кабеля | 0.4 | 0.4 | 0.4 | 0.4 | 0.4
47 | ТЕРм08-02-146-02 | Кабели до 35 кв с креплением накладными скобами, масса 1 м кабеля, кг, до: 1 | 100 м кабеля | 8,02 802/100 | 8,02 802/100 | 8,02 802/100 | 8,02 802/100 | 8,02 802/100
48 | ТЕРм08-02-405-01 | Провод по установленным стальным конструкциям и панелям, сечение, мм2, до: 16 | 100 м | 10 1000/100 | 10 1000/100 | 10 1000/100 | 10 1000/100 | 10 1000/100
49 | ТЕРм08-02-412-01 | Затягивание проводов в проложенные трубы и металлические рукава. Провод первый одножильный или многожильный в общей оплетке, суммарное сечение, мм2, до: 2,5 (Элекроплинтус) | 100 м | 7 700/100 | 7 700/100 | 7 700/100 | 7 700/100 | 7 700/100

## Пож.сигн-я
Пожарная сигнализация поликлиники, Поликлиника на 240 посещений в смену
№ пп | Обоснование | Наименование | Ед. изм. | Требования заказчика | Предложения участника размещения заказа
|  |  |  | Кол. | ООО"Полимер" 614000 г.Пермь ул.Г.Звезда,26 | ООО"Садко"618150 Пермский край,Бардымский район,с.Барда,ул.Луговая,26 | ООО"Домостроительная компания" 614064 г.Пермь ул. Г.Хасана,45А | ООО"Урал - Трест" 614066 г.Пермь ул.Мира,8
Раздел 1. Оборудование поставляемое заказчиком.
1 | ТЕРм10-08-001-02 | Приборы ПС приемно-контрольные, пусковые: концентратор - блок базовый на 20 лучей | шт. | 1 | 1 | 1 | 1 | 1
2 | Икс-прайс (ООО "Протон")матр2008 | Прибор приемно-контрольный "Сигнал-20М" (3100:1,18*1,045*1,012) | шт | 1 | 1 | 1 | 1 | 1
3 | ТЕРм10-08-001-09 | Приборы приемно-контрольные объектовые С2000- | шт. | 1 | 1 | 1 | 1 | 1
4 | Икс-Прайс(АВГУР ООО) | Система интегрированная С2000 Пульт контроля и управления до 127 приборов, до 255 разделов, 512 шл. в разделах, буффер 1023 (4100:1,18*1,045*1,012) | шт | 1 | 1 | 1 | 1 | 1
5 | ТЕРм10-02-016-06 | Отдельно устанавливаемый: преобразователь или блок питания | шт. | 1 | 1 | 1 | 1 | 1
6 | Икс-Прайс(ООО "Випакс") март 2008г | Резервный источник питания ИВЭПР 112/5 (2640:1,18*1,045*1,012) | шт | 1 | 1 | 1 | 1 | 1
7 | ТЕРм10-08-001-02 | Приборы ПС приемно-контрольные, пусковые: | шт. | 4 | 4 | 4 | 4 | 4
8 | Икс-прайс(ООО "Протон") | Прибор сигнализации С2000 СП1 блок сигнально-пусковой д/управления 4-мя ус-ми АСПТ ИСБ Орион (1300:1,18*1,045*1,012) | шт | 4 | 4 | 4 | 4 | 4
9 | Прайс март 2008г | Аккумуляторная батарея 17А/ч | шт | 3 | 3 | 3 | 3 | 3
10 | Прайс март 2008г | Бокс для АКБ 17А/ч | шт | 1 | 1 | 1 | 1 | 1
11 | ТЕРм10-08-002-01 | Извещатели ПС автоматические: тепловой электро-контактный, магнитоконтактный в нормальном исполнении | шт. | 13 | 13 | 13 | 13 | 13
12 | Икс-прайс (СИСТЕМЫ КОМПЛЕКСНОЙ БЕЗОПАСНОСТИ ТД ООО) | Извещатель пожарный ИПР-3СУ, ручной питание 9-28В(182:1,18*1,045*1,02:3,62) | шт | 13 11+2 | 13 11+2 | 13 11+2 | 13 11+2 | 13 11+2
13 | ТЕРм10-08-002-02 | Извещатели ПС автоматические: дымовой, фотоэлектрический, радиоизотопный, световой в нормальном исполнении | шт. | 306 276+30 | 306 276+30 | 306 276+30 | 306 276+30 | 306 276+30
14 | Икс-прайс (ООО "Випакс") | Извещатель пожарный дымовой ДИП-СУ (245:1,18*1,045*1,02:3,62) | шт | 306 276+30 | 306 276+30 | 306 276+30 | 306 276+30 | 306 276+30
15 | Прайс март 2007г | Монтажное устройство для ДИП -3СУ | шт | 186 | 186 | 186 | 186 | 186
16 | ТЕРм10-08-001-04 | Прибор ПС на: 4 луча | шт. | 1 | 1 | 1 | 1 | 1
17 | Икс-прайс (АВГУР ООО) | Система интегрированная С2000-4 4 шлейфа, прогр. параметров, 2 ПЦН, буфер 1023 соб. Болид (1900:1,18*1,045*1,012) | шт | 1 | 1 | 1 | 1 | 1
18 | ТЕРм08-01-101-01 | Преобразователь | шкаф | 1 | 1 | 1 | 1 | 1
19 | Прайс март 2008г | Считыватель "Контактор-2" | шт | 1 | 1 | 1 | 1 | 1
20 | Икс-прайс(ООО "Протон") | Система контроля доступа DS 1990 Электронный ключ Dallas (40:1,18*1,045*1,02:3,62) | шт | 3 | 3 | 3 | 3 | 3
Раздел 2. Оборудование поставляемое подрядчиком.Кабельные изделия.
21 | ТЕРм10-08-019-01 | Коробка ответвительная на стене | шт. | 116 | 116 | 116 | 116 | 116
22 | СЦМ-512-0005 | Коробка универсальная марки УК-П | шт | 116 | 116 | 116 | 116 | 116
23 | ТЕРм08-02-410-01 прим. | Трубка монтажная ПХВ | 100 м | 0,13 0,05+0,04+0,04 | 0,13 0,05+0,04+0,04 | 0,13 0,05+0,04+0,04 | 0,13 0,05+0,04+0,04 | 0,13 0,05+0,04+0,04
24 | Икс-прайс (СВЕТОТЕХНИКА ООО) | Трубка ПХВ (7:1,18*1,045*1,02:3,62) | м | 5 | 5 | 5 | 5 | 5
25 | СЦМ-530-0915 | Трубы поливинилхлоридные (ПВХ) диаметром 25 мм | м | 4 | 4 | 4 | 4 | 4
26 | Икс-прайс(ПРОМЫШЛЕННЫЕ СВЕТИЛЬНИКИ компания ООО) март 2008г | Труба гофрированная ПВХ 32мм (19:1,18*1,045*1,02:3,62) | м | 4 | 4 | 4 | 4 | 4
27 | ТЕРм08-02-410-01 | Прокладка электротехнического плинтуса | 100 м | 14 1400/100 | 14 1400/100 | 14 1400/100 | 14 1400/100 | 14 1400/100
28 | СЦМ-545-9153 | Legrand Мини-плинтус 13х13,5мм -30099 | м | 1400 | 1400 | 1400 | 1400 | 1400
29 | ТЕРм08-02-396-05 | Прокладка кабель-канала по стенам и потолкам, длина, м: 2 | 100 м | 7.2 | 7.2 | 7.2 | 7.2 | 7.2
30 | Икс-Прайс (РУССКИЙ СВЕТ-Т ООО) | Кабель-канал Legrand 75х20 с перегородкой бел. Leg30033 (81,51:1,18*1,045*1,02:3,62) | м | 720 | 720 | 720 | 720 | 720
31 | ТЕРм08-02-399-01 | Провод в коробах, сечение, мм2, до: 6 | 100 м | 21 (840+1260)/100 | 21 (840+1260)/100 | 21 (840+1260)/100 | 21 (840+1260)/100 | 21 (840+1260)/100
32 | СЦМ-508-0586-3 | Провод ШВВП 2х0.75 мм2 | 1000 м | 0,84 840/1000 | 0,84 840/1000 | 0,84 840/1000 | 0,84 840/1000 | 0,84 840/1000
33 | СЦМ-506-0586-118 | Кабели станционные, распределительные марки ПРПВМ 2х1.2 мм2 | 1000 м | 1.26 | 1.26 | 1.26 | 1.26 | 1.26
34 | ТЕРм08-02-422-04 | Затягивание проводов в электротехнический плинтус: три сечением до 4 мм2 | 100 м двухпроводной линии | 14.5 | 14.5 | 14.5 | 14.5 | 14.5
35 | Икс-Прайс (ПЕРМСПЕЦКАБЕЛЬ ПКФ ЗАО) | Провод телефонный ПКСВ 2х0.5 (1610*1,045*1,02:3,62) | км | 1,45 1450/1000 | 1,45 1450/1000 | 1,45 1450/1000 | 1,45 1450/1000 | 1,45 1450/1000
36 | ТЕРм10-08-005-03 | Провод двух- и трехжильный с разделительным основанием по стенам и потолкам, прокладываемый по основаниям: бетонным и металлическим | 100 м | 1.2 | 1.2 | 1.2 | 1.2 | 1.2
37 | Икс-Прайс (ООО"ВИПАКС") | Кабель КПСВВ 2*2*0,5(24,2:1,18*1,045*1,02:3,62) | м | 120 | 120 | 120 | 120 | 120
38 | ТЕРм08-02-412-01 | Затягивание проводов в проложенные трубы и металлические рукава. Провод первый одножильный или многожильный в общей оплетке, суммарное сечение, мм2, до: 2,5 | 100 м | 0.7 | 0.7 | 0.7 | 0.7 | 0.7
39 | Икс-Прайс (ООО "Протон") | Провода силовые для электрических установок с поливинилхлоридной изоляцией на напряжение до 380 В марки ПВС 3х1.5 мм2 | м | 10 | 10 | 10 | 10 | 10
40 | Икс-прайс (ООО "Электро-сервис") | Провода силовые для электрических установок с поливинилхлоридной изоляцией на напряжение до 380 В марки ПВС 2х1 мм2 | м | 60 | 60 | 60 | 60 | 60
Оборудование оповещения о пожаре.
41 | ТЕРм10-08-001-02 | Приборы ПС приемно-контрольные, пусковые: | шт. | 1 | 1 | 1 | 1 | 1
42 | Прайс март 2008г | Прибор управления оповещением"Тромбон ПУ-4" (25799,6:1,18*1,045*1,012) | шт | 1 | 1 | 1 | 1 | 1
43 | ТЕРм10-08-001-02 прим. | Усилитель мощности. | шт. | 1 | 1 | 1 | 1 | 1
44 | Прайс март 2008г | Усилитель мощности "Тромбон УМ-4-240" (25700:1,18*1,045*1,012) | шт | 1 | 1 | 1 | 1 | 1
45 | ТЕРм10-08-003-03 | Блок питания и контроля | шт. | 1 | 1 | 1 | 1 | 1
46 | Прайс март 2008г | Блок резервного питаня и коммутации Тромбон -БП-14 | шт | 1 | 1 | 1 | 1 | 1
47 | Прайс март 2008г | Комплект №1 кабелей питания | к-т | 1 | 1 | 1 | 1 | 1
48 | ТЕРм10-04-064-01 | Громкоговоритель настольный | шт. | 1 | 1 | 1 | 1 | 1
49 | Прайс март 2008г | Микрофон настольный RM-01 | шт | 1 | 1 | 1 | 1 | 1
50 | ТЕРм10-04-101-07 | Громкоговоритель или звуковая колонка: в помещении | шт. | 47 | 47 | 47 | 47 | 47
51 | Прайс март 2008г | Громкоговоритель настенный "Глагол-СМ-Н-3" | шт | 47 | 47 | 47 | 47 | 47
52.1 | ТЕРм08-03-593-10 | Световые настенные указатели | 100 шт. | 0.28 | 0.28 | 0.28 | 0.28 | 0.28
53 | Прайс март 2008г | Табло "Выход" | шт | 28 | 28 | 28 | 28 | 28
54 | Прайс март 2008г | Стойка закрытая 19" | шт | 1 | 1 | 1 | 1 | 1
Радиоэлементы.
55 | ТЕРм11-02-001-01 | Установка резисторов | шт. | 55 | 55 | 55 | 55 | 55
56 | Икс-Прайс (фирма Триод) | Резистор ( 3:1,18*1,045*1,02:3,62) | шт | 55 8+47 | 55 8+47 | 55 8+47 | 55 8+47 | 55 8+47

## Радио
нар.сети радиоф.1я очер. 3,62, Поликлиника на 240 посещений в смену
№ пп | Обоснование | Наименование | Ед. изм. | Требования заказчика | Предложения участника размещения заказа
|  |  |  | Кол. | ООО"Полимер" 614000 г.Пермь ул.Г.Звезда,26 | ООО"Садко"618150 Пермский край,Бардымский район,с.Барда,ул.Луговая,26 | ООО"Домостроительная компания" 614064 г.Пермь ул. Г.Хасана,45А | ООО"Урал - Трест" 614066 г.Пермь ул.Мира,8
Раздел 1. Монтажные работы.
2 | ТЕР34-02-071-03 | Подвеска проводов напряжением до 240 В, диаметр провода, мм, до : 4 | 1 км провода | 0.18 | 0.18 | 0.18 | 0.18 | 0.18
3 | СЦМ-509-0017 | Проволока биметаллическая сталемедная марки БСА- диаметром 4,3 мм2 | т | 0,0684 0,38*180/1000 | 0,0684 0,38*180/1000 | 0,0684 0,38*180/1000 | 0,0684 0,38*180/1000 | 0,0684 0,38*180/1000

## Водопров.
наружные сети водопровода от ВК-1 до поликлиники, Поликлиника на 240 посещений в смену
№ пп | Обоснование | Наименование | Ед. изм. | Требования заказчика | Предложения участника размещения заказа
|  |  |  | Кол. | ООО"Полимер" 614000 г.Пермь ул.Г.Звезда,26 | ООО"Садко"618150 Пермский край,Бардымский район,с.Барда,ул.Луговая,26 | ООО"Домостроительная компания" 614064 г.Пермь ул. Г.Хасана,45А | ООО"Урал - Трест" 614066 г.Пермь ул.Мира,8
Раздел 1. Земляные работы.
1 | ТЕР01-01-013-14 | Разработка грунта с погрузкой на автомобили-самосвалы экскаваторами с ковшом вместимостью 0,5 (0,5-0,63) м3, группа грунтов: 2 КОЭФ. К ПОЗИЦИИ: 3.37 Разработка грунта экскаваторами при разработке траншей ОЗП=1,2; ЭМ=1,2; ЗПМ=1,2; ТЗ=1,2; ТЗМ=1,2 | 1000 м3 грунта | 0,10774 107,74/1000 | 0,10774 107,74/1000 | 0,10774 107,74/1000 | данных нет | 0,10774 107,74/1000
2 | ТЕР01-01-013-14 | Разработка грунта с погрузкой на автомобили-самосвалы экскаваторами с ковшом вместимостью 0,5 (0,5-0,63) м3, группа грунтов: 2 КОЭФ. К ПОЗИЦИИ: 3.37 Разработка грунта экскаваторами при разработке траншей ОЗП=1,2; ЭМ=1,2; ЗПМ=1,2; ТЗ=1,2; ТЗМ=1,2; 3.46 Раз | 1000 м3 грунта | 0,03106 (34,56-3,5)/1000 | 0,03106 (34,56-3,5)/1000 | 0,03106 (34,56-3,5)/1000 | данных нет | 0,03106 (34,56-3,5)/1000
3 | ТЕР01-02-057-02 | Добор грунта вручную в траншеях глубиной до 2 м без креплений с откосами, группа грунтов: 2 КОЭФ. К ПОЗИЦИИ: 3.187 Доработка вручную, зачистка дна и стенок с выкидкой грунта в котлованах и траншеях, разработанных механизированным способом ОЗП=1,2; ТЗ=1,2 | 100 м3 грунта | 0,035 3,5/100 | 0,035 3,5/100 | 0,035 3,5/100 | данных нет | 0,035 3,5/100
4 | ТЕР01-02-057-02 | Разработка грунта вручную в траншеях глубиной до 2 м без креплений с откосами, группа грунтов: 2(приямки) | 100 м3 грунта | 0,028 2,8/100 | 0,028 2,8/100 | 0,028 2,8/100 | данных нет | 0,028 2,8/100
5 | ТЕР01-02-057-02 | Разработка грунта вручную вблизи коммуникаций. КОЭФ. К ПОЗИЦИИ: 3.189 Разработка грунта в местах, находящихся на расстоянии до 1м от кабелей, проложенных в трубопроводах или коробах, а также от водопроводных и канализационных труб ОЗП=1,15; ТЗ=1,15 | 100 м3 грунта | 0,021 0,042/2 | 0,021 0,042/2 | 0,021 0,042/2 | данных нет | 0,021 0,042/2
6 | ТЕР01-02-057-02 | Разработка грунта вручную вблизи открытых кабельных линий КОЭФ. К ПОЗИЦИИ: 3.188 Разработка грунта в местах, находящихся на расстоянии до 1м от незащищенных кабелей ОЗП=1,3; ТЗ=1,3 | 100 м3 грунта | 0,005 0,01/2 | 0,005 0,01/2 | 0,005 0,01/2 | данных нет | 0,005 0,01/2
7 | ТЕР01-02-060-01 | Погрузка вручную неуплотненного грунта в транспортные средства из штабелей и отвалов, группа грунтов: 1 | 100 м3 | 0,089 8,9/100 | 0,089 8,9/100 | 0,089 8,9/100 | данных нет | 0,089 8,9/100
8 | СЦП3-3-1-1 | Перевозка навалочных грузов автомобилями-самосвалами (работающими вне карьеров), расстояние перевозки 30 км: класс груза 1(грунт) | 1 т | 266,22 147,9*1,8 | 266,22 147,9*1,8 | 266,22 147,9*1,8 | данных нет | 266,22 147,9*1,8
9 | ТЕР01-01-016-02 | Работа на отвале, группа грунтов: 2-3 | 1000 м3 грунта | 0,1479 147,9/1000 | 0,1479 147,9/1000 | 0,1479 147,9/1000 | данных нет | 0,1479 147,9/1000
10 | ТЕР01-02-068-01 | Водоотлив: из траншей | 100 м3 мокрого грунта | 0,3456 34,56/100 | 0,3456 34,56/100 | 0,3456 34,56/100 | данных нет | 0,3456 34,56/100
11 | ТЕР01-01-034-02 | Засыпка траншей бульдозерами ПГС | 1000 м3 грунта | 0,1394 139,4/1000 | 0,1394 139,4/1000 | 0,1394 139,4/1000 | данных нет | 0,1394 139,4/1000
12 | Каталог ФЦЦС 1кв.2008г. | Смесь песчано-гравийная природная 304,64р./3,62 | м3 | 174,25 139,4*1,25 | 174,25 139,4*1,25 | 174,25 139,4*1,25 | данных нет | 174,25 139,4*1,25
13 | ТЕР22-06-011-04 | Подвешивание подземных коммуникаций при пересечении их трассой трубопровода, площадь сечения коробов: до 0,6 м2 | 1 м короба | 2,25 4,5/2 | 2,25 4,5/2 | 2,25 4,5/2 | данных нет | 2,25 4,5/2
14 | ТЕР01-02-005-01 | Уплотнение грунта пневматическими трамбовками, группа грунтов: 1, 2 | 100 м3 уплотненного грунта | 1,7425 174,25/100 | 1,7425 174,25/100 | 1,7425 174,25/100 | данных нет | 1,7425 174,25/100
Раздел 2. Трубопровод.
15 | ТЕР23-01-001-01 | Устройство основания: песчаного | 10 м3 основания | 0,521 5,21/10 | 0,521 5,21/10 | 0,521 5,21/10 | данных нет | 0,521 5,21/10
16 | СЦМ-408-0122 | Песок природный для строительных работ средний | м3 | -5.731 | -5.731 | -5.731 | данных нет | 5.731
17 | Каталог ФЦЦС 1кв.2008г. | Песок 271,37/3,62 | м3 | 5.731 | 5.731 | 5.731 | данных нет | нет
18 | ТЕР22-01-021-03 | Укладка трубопроводов из полиэтиленовых труб диаметром: 100 мм | 1 км трубопровода | 0.075 | 0.075 | 0.075 | данных нет | 0.075
19 | СЦМ-530-0048 | Трубы напорные из полиэтилена низкого давления среднего типа: наружным диаметром 110 мм | 10 м | -7.575 | -7.575 | -7.575 | данных нет | 7.575
20 | ООО Лазар | Трубы водопроводные из полиэтилена ПЭ 100 SDR11 Д=110х10мм (438,34/1,18*3,62)*1,02*1,045 | м | 75.75 | 75.75 | 75.75 | данных нет | нет
21 | ТЕР22-01-021-08 | Укладка трубопроводов из полиэтиленовых труб диаметром: 300 мм- футляр | 1 км трубопровода | 0,0032 3,2/1000 | 0,0032 3,2/1000 | 0,0032 3,2/1000 | данных нет | 0,0032 3,2/1000
22 | СЦМ-530-0057 | Трубы напорные из полиэтилена низкого давления среднего типа: наружным диаметром 315 мм | 10 м | -0.3232 | -0.3232 | -0.3232 | данных нет | 0.3232
23 | ООО Лазар | Трубы водопроводные из полиэтилена ПЭ 100 SDR11 Д=315х28,6мм (4353,49/1,18*3,62)*1,02*1,045 | м | 3.2 | 3.2 | 3.2 | данных нет | нет
24 | ТЕР22-05-003-01 | Протаскивание в футляр труб диаметром: 100 мм | 100 м трубы, уложенной в футляр | 0,032 3,2/100 | 0,032 3,2/100 | 0,032 3,2/100 | данных нет | 0,032 3,2/100
25 | ТЕР22-05-004-01 | Заделка битумом и прядью концов футляра диаметром: 300мм | 1 футляр | 4 | 4 | 4 | данных нет | 4
26 | ТЕР22-03-002-01 | Установка полиэтиленовых фасонных частей: отводов, колен, патрубков, переходов КОЭФ. К ПОЗИЦИИ: МАТ=0 | 10 фасонных частей | 0,6 6/10 | 0,6 6/10 | 0,6 6/10 | данных нет | 0,6 6/10
27 | ООО Лазар | Отводы ПЭ Д= 110мм на 90 град. (777/1,18*3,62)*1,02*1,045 | шт | 2 | 2 | 2 | данных нет | 2
28 | ООО Лазар | Отводы ПЭ Д= 110мм на 22 град.(476/1,18*3,58)*1,02*1,045 | шт | 2 | 2 | 2 | данных нет | 2
29 | ООО Лазар | Втулка под фланец ПЭ Д=110мм (470/1,18*3,62)*1,02*1,045 | шт | 2 | 2 | 2 | данных нет | 2
30 | ТЕР22-03-006-03 | Установка затворов поворотных диаметром: 100 мм | 1 задвижка (или клапан обратный) | 2 | 2 | 2 | данных нет | 2
31 | СЦМ-300-1177 | Задвижки параллельные фланцевые с выдвижным шпинделем, для воды и пара давлением 1 МПа (10кгс/см2) 30Ч6БР, диаметром 100 мм | шт | -2 | -2 | -2 | данных нет | -2
32 | ООО Процион | Затвор поворотный Д100 TECOFI (1750/1,18*3,62)*1,02*1,045 | шт | 2 | 2 | 2 | данных нет | 2
33 | ТЕР46-03-010-03 | Пробивка в бетонных стенах и полах толщиной 100 мм отверстий площадью до 500 см2 | 100 отверстий | 0.04 | 0.04 | 0.04 | данных нет | 0.04
34 | ТЕР22-06-001-03 | Промывка с дезинфекцией трубопроводов диаметром: 100 мм | 1 км трубопровода | 0.075 | 0.075 | 0.075 | данных нет | 0.075

## Канал.
Наружная канализация, Поликлиника на 240 посещений в смену
№ пп | Обоснование | Наименование | Ед. изм. | Требования заказчика | Предложения участника размещения заказа
|  |  |  | Кол. | ООО"Полимер" 614000 г.Пермь ул.Г.Звезда,26 | ООО"Садко"618150 Пермский край,Бардымский район,с.Барда,ул.Луговая,26 | ООО"Домостроительная компания" 614064 г.Пермь ул. Г.Хасана,45А | ООО"Урал - Трест" 614066 г.Пермь ул.Мира,8
Раздел 1. Земляные работы
1 | ТЕР01-01-013-14 | Разработка грунта с погрузкой на автомобили-самосвалы экскаваторами с ковшом вместимостью 0,5 (0,5-0,63) м3, группа грунтов: 2 | 1000 м3 грунта | 0,05132 51,32/1000 | 0,05132 51,32/1000 | 0,05132 51,32/1000 | данных нет | 0,05132 51,32/1000
2 | ТЕР01-01-003-14 | Разработка грунта в отвал экскаваторами #драглайн# или #обратная лопата# с ковшом вместимостью 0,5 (0,5-0,63) м3, группа грунтов: 2 | 1000 м3 грунта | 0,196 196/1000 | 0,196 196/1000 | 0,196 196/1000 | данных нет | 0,196 196/1000
3 | ТЕР01-02-057-02 | Разработка грунта вручную в траншеях глубиной до 2 м без креплений с откосами, группа грунтов: 2 КОЭФ. К ПОЗИЦИИ: 3.187 Доработка вручную, зачистка дна и стенок с выкидкой грунта в котлованах и траншеях, разработанных механизированным способом ОЗП=1,2; ТЗ | 100 м3 грунта | 0,1175 11,75/100 | 0,1175 11,75/100 | 0,1175 11,75/100 | данных нет | 0,1175 11,75/100
4 | ТЕР01-01-016-02 | Работа на отвале, группа грунтов: 2-3 | 1000 м3 грунта | 0,05132 51,32/1000 | 0,05132 51,32/1000 | 0,05132 51,32/1000 | данных нет | 0,05132 51,32/1000
5 | ТЕР01-01-034-02 | Засыпка траншей и котлованов с перемещением грунта до 5 м бульдозерами мощностью 96 (130) кВт (л.с.): Песок на высоту 0,3м от верха трубы | 1000 м3 грунта | 0,03391 33,91/1000 | 0,03391 33,91/1000 | 0,03391 33,91/1000 | данных нет | 0,03391 33,91/1000
6 | Каталог 1 кв. 2008г. ФЦЦС | Песок (271,37:3,62=74,96) | м3 | 41,3702 33,91*1,22 | 41,3702 33,91*1,22 | 41,3702 33,91*1,22 | данных нет | 41,3702 33,91*1,22
7 | ТЕР01-01-034-02 | Засыпка траншей и котлованов с перемещением грунта до 5 м бульдозерами мощностью 96 (130) кВт (л.с.): 2 группа грунтов | 1000 м3 грунта | 0,19736 197,36/1000 | 0,19736 197,36/1000 | 0,19736 197,36/1000 | данных нет | 0,19736 197,36/1000
8 | ТЕР01-02-061-02 | Засыпка вручную траншей, пазух котлованов и ям, группа грунтов: 2 | 100 м3 грунта | 0,1039 10,39/100 | 0,1039 10,39/100 | 0,1039 10,39/100 | данных нет | 0,1039 10,39/100
9 | ТЕР01-02-005-01 | Уплотнение грунта пневматическими трамбовками, группа грунтов: 1, 2 | 100 м3 уплотненного грунта | 2,4166 (197,36+10,39+33,91)/100 | 2,4166 (197,36+10,39+33,91)/100 | 2,4166 (197,36+10,39+33,91)/100 | данных нет | 2,4166 (197,36+10,39+33,91)/100
10 | ТЕР01-02-027-02 | Планировка площадей механизированным способом, группа грунтов: 2 | 1000 м2 спланированной площади | 0,9492 (79,1*12)/1000 | 0,9492 (79,1*12)/1000 | 0,9492 (79,1*12)/1000 | данных нет | 0,9492 (79,1*12)/1000
Раздел 2. Перевозка грунта
11 | СЦП3-3-10-1 | Перевозка навалочных грузов автомобилями-самосвалами (работающими вне карьеров), расстояние перевозки 10 км: класс груза 1 | 1 т | 89,81 51,32*1,75 | 89,81 51,32*1,75 | 89,81 51,32*1,75 | данных нет | 89,81 51,32*1,75
Раздел 3. Монтаж трубопроводов
12 | ТЕР23-01-001-01 | Устройство основания: песчаного | 10 м3 основания | 0.95 | 0.95 | 0.95 | данных нет | 0.95
13 | СЦМ-408-0122 | Песок природный для строительных работ средний | м3 | -10.45 | -10.45 | -10.45 | данных нет | 10.45
14 | Каталог 1 кв. 2008г. ФЦЦС | Песок (271,37:3,62=74,96) | м3 | 10.45 | 10.45 | 10.45 | данных нет | НЕТ
15 | ТЕР22-01-021-05 | Укладка трубопроводов из полиэтиленовых труб диаметром: 150 мм | 1 км трубопровода | 0,08 80/1000 | 0,08 80/1000 | 0,08 80/1000 | данных нет | 0,08 80/1000
16 | ТЕР22-05-003-02 | Протаскивание в футляр стальных труб диаметром: 150 мм | 100 м трубы, уложенной в футляр | 0,1 10/100 | 0,1 10/100 | 0,1 10/100 | данных нет | 0,1 10/100
19 | ТЕР22-01-021-08 | Укладка трубопроводов из полиэтиленовых труб диаметром: 300 мм (применительно футляр из ПП трубы) | 1 км трубопровода | 0,01 10/1000 | 0,01 10/1000 | 0,01 10/1000 | данных нет | 0,01 10/1000
21.1 | ТЕР23-04-008-01 | Присоединение канализационных трубопроводов к существующей сети в грунтах: сухих | 1 врезка | 1 | 1 | 1 | данных нет | 1
Раздел 4. Колодцы
22 | ТЕР23-03-001-04 | Устройство круглых сборных железобетонных канализационных колодцев диаметром: 1 м в грунтах мокрых | 10 м3 железобетонных и бетонных конструкций колодцев | 1,051 10,51/10 | 1,051 10,51/10 | 1,051 10,51/10 | данных нет | 1,051 10,51/10
23 | СЦМ-401-0006 | Бетон тяжелый, класс В 15 (М200) | м3 | -4.309 | -4.309 | -4.309 | данных нет | 4.309
24 | ОАО "СПК" | Бетон тяжелый, класс В 15 (3555,01:3,62*1,02*1,045=1046,76) | м3 | 4.309 | 4.309 | 4.309 | данных нет | НЕТ
25 | СЦМ-402-0002 | Раствор готовый кладочный цементный, марка 50 | м3 | -0.7567 | -0.7567 | -0.7567 | данных нет | 0.7567
26 | ОАО "СПК" | Раствор готовый кладочный цементный, марка 50 (3789,52:3,62*1,02*1,045=1115,81) | м3 | 0.8093 | 0.8093 | 0.8093 | данных нет | НЕТ
27 | СЦМ-440-9155 | Кольца для колодцев сборные железобетонные диаметром 1000 мм | м | -15.84 | -15.84 | -15.84 | данных нет | -15.84
28 | СЦМ-445-3120 | Плиты железобетонные покрытий, перекрытий и днищ | м3 | -2.039 | -2.039 | -2.039 | данных нет | -2.039
29 | Прайс ЖБК-7 | Плита днища ПН 10 (4231,48:1,18*1,045*1,02:3,62=1055,89) | шт | 6 | 6 | 6 | данных нет | 6
30 | Прайс ЖБК-7 | Кольцо КС 10.6 (4657,46:1,18*1,045*1,02:3,62=1162,18) | шт | 8 | 8 | 8 | данных нет | 8
31 | Прайс ЖБК-7 | Кольцо КС 10.9 (4657,46:1,18*1,045*1,02:3,62=1162,18) | шт | 4 | 4 | 4 | данных нет | 4
32 | Прайс ЖБК-7 | Плита 2 ПП 10-2 (3963,65:1,18*1,045*1,02:3,62=989,06) | шт | 6 | 6 | 6 | данных нет | 6
33 | Прайс ЖБК-7 | Кольцо КС 7.3 (4124,1:1,18*1,045*1,02:3,62=1029,1) | шт | 6 | 6 | 6 | данных нет | 6
34 | Прайс Урал-Торг | Колько КЦО-1 (457:1,18*1,045*1,02:3,62=114,04) | шт | 17 | 17 | 17 | данных нет | 17
35 | Прайс ООО "Стройрегионсервис" | Люк канализационный тяжелый (3800:1,18*1,045*1,02:3,62=948,22) | шт | 5 | 5 | 5 | данных нет | 5
36 | Прайс ООО "Стройрегионсервис" | Люк канализационный легкий(2800:1,18*1,045*1,02:3,62=698,69) | шт | 1 | 1 | 1 | данных нет | 1
37 | СЦМ-201-0650 | Ограждение лестничных проемов, лестничные марши, пожарные лестницы | т | 0,1421 142,1/1000 | 0,1421 142,1/1000 | 0,1421 142,1/1000 | данных нет | 0,1421 142,1/1000
Отмостка у колодцев
38 | ТЕР27-04-007-01 | Устройство основания толщиной 15 см из щебня фракции 40-70 мм при укатке каменных материалов с пределом прочности на сжатие до 68,6 (700) МПа (кг/см2) однослойных | 1000 м2 основания | 0,02256 22,56/1000 | 0,02256 22,56/1000 | 0,02256 22,56/1000 | данных нет | 0,02256 22,56/1000
39 | СЦМ-408-0018 | Щебень из природного камня для строительных работ марка М600, фракция 10-20 мм | м3 | -0.3384 | -0.3384 | -0.3384 | данных нет | 0.3384
40 | СЦМ-408-0020 | Щебень из природного камня для строительных работ марка М600, фракция 40-70 мм | м3 | -4.264 | -4.264 | -4.264 | данных нет | 4.264
41 | Каталог 1 кв. 2008г. ФЦЦС | Щебень из природного камня для строительных работ марка М600, фракция 10-20 мм (609,38;3,62=168,34) | м3 | 0.3384 | 0.3384 | 0.3384 | данных нет | НЕТ
42 | Каталог 1 кв. 2008г. ФЦЦС | Щебень из природного камня для строительных работ марка М600, фракция 40-70 мм (574,78:3,62=158,78) | м3 | 4.264 | 4.264 | 4.264 | данных нет | НЕТ
43 | ТЕР27-07-001-01 | Устройство асфальтобетонных покрытий дорожек и тротуаров однослойных из литой мелкозернистой асфальто-бетонной смеси толщиной 3 см | 100 м2 покрытия | 0,2256 22,56/100 | 0,2256 22,56/100 | 0,2256 22,56/100 | данных нет | 0,2256 22,56/100
44 | СЦМ-408-0122 | Песок природный для строительных работ средний | м3 | -0.1128 | -0.1128 | -0.1128 | данных нет | 0.1128
45 | Каталог 1 кв. 2008г. ФЦЦС | Песок (271,37:3,62=74,96) | м3 | 0.1128 | 0.1128 | 0.1128 | данных нет | НЕТ
46 | СЦМ-410-0009 | Смеси асфальтобетонные дорожные, аэродромные и асфальтобетон (горячие и теплые для плотного асфальтобетона мелко и крупнозернистые, песчаные), марка: 2, тип Д | т | -1.611 | -1.611 | -1.611 | данных нет | 1.611
47 | Пермские стр ведомости 02.2008 | Асфальт (2000/3,62*1,045) | тн | 1.611 | 1.611 | 1.611 | данных нет | НЕТ

## Сети тел.
нар.сети телефона, Поликлиника на 240 посещений в смену
№ пп | Обоснование | Наименование | Ед. изм. | Требования заказчика | Предложения участника размещения заказа
|  |  |  | Кол. | ООО"Полимер" 614000 г.Пермь ул.Г.Звезда,26 | ООО"Садко"618150 Пермский край,Бардымский район,с.Барда,ул.Луговая,26 | ООО"Домостроительная компания" 614064 г.Пермь ул. Г.Хасана,45А | ООО"Урал - Трест" 614066 г.Пермь ул.Мира,8
Раздел 1. Строительные работы.
1 | ТЕР01-02-055-02 | Разработка грунта вручную с креплениями в траншеях шириной до 2 м, глубиной до 2 м, группа грунтов: 2 | 100 м3 грунта | 0.1344 | 0.1344 | 0.1344 | 0.1344 | 0.1344
2 | ТЕР01-02-061-01 | Засыпка вручную траншей, пазух котлованов и ям, группа грунтов: 1 | 100 м3 грунта | 0.1344 | 0.1344 | 0.1344 | 0.1344 | 0.1344
3 | ТЕР34-02-005-04 | Устройство колодцев железобетонных сборных типовых, собранных на трассе, устанавливаемых на пешеходной части: ККС-2 | 1 колодец | 2 | 2 | 2 | 2 | 2
4 | ТЕР34-02-001-01 | Устройство трубопроводов из асбестоцементных труб с соединением стальными манжетами: до 2-х отверстий | 1 канало-километр трубопровода | 0.113 | 0.113 | 0.113 | 0.113 | 0.113
Раздел 2. Монтажные работы.
6 | ТЕРм08-02-409-02 | Труба винапластовая по установленным конструкциям, по стенам и колоннам с креплением скобами, диаметр, мм, до: 50 | 100 м | 0,481 0,205+0,276 | 0,481 0,205+0,276 | 0,481 0,205+0,276 | 0,481 0,205+0,276 | 0,481 0,205+0,276
7 | СЦМ-530-0044 | Трубы напорные из полиэтилена низкого давления среднего типа: наружным диаметром 50 мм | 10 м | 4.81 | 4.81 | 4.81 | 4.81 | 4.81
8 | ТЕРм08-02-412-02 | Затягивание проводов в проложенные трубы и металлические рукава. Провод первый одножильный или многожильный в общей оплетке, суммарное сечение, мм2, до: 6 | 100 м | 0.481 | 0.481 | 0.481 | 0.481 | 0.481
9 | ТЕРм10-06-026-01 | Кабель в подземной канализации, масса 1 м кабеля кг, до: 1 | км | 0.116 | 0.116 | 0.116 | 0.116 | 0.116
10.1 | ТЕРм10-01-052-07 | Кроссировка в шкафу | 10 шт. (кроссировок) | 5 | 5 | 5 | 5 | 5
11 | ТЕРм10-06-032-01 | Комплекс измерений постоянным током смонтированных парных кабелей до и после включения в оконечные устройства | 100 пар | 36 | 36 | 36 | 36 | 36
14 | СЦМ-504-0083 | Кабели связи с полиэтиленовой изоляцией, с алюмополиэтиленовым экраном, марки ТППэп 0.4х10 мм2 | 1000 м | 0,597 0,481+0,116 | 0,597 0,481+0,116 | 0,597 0,481+0,116 | 0,597 0,481+0,116 | 0,597 0,481+0,116
17 | ТЕРм10-06-029-21 | Муфта прямая на кабеле с пластиковой или винилитовой оболочкой, емкость, до: 100х2 КОЭФ. К ПОЗИЦИИ: 0.4 Монтаж разветвительных муфт на кабелях: до двух разветвлений (пальцев) ОЗП=1,1; ЭМ=1,1; ЗПМ=1,1; МАТ=1,1; ТЗ=1,1; ТЗМ=1,1 | шт. | 1 | 1 | 1 | 1 | 1
Раздел 3. Материалы
18 | ОАО "ПЗСП" | Колодец кабельной связи ККС-2 (11317р/1,18*3,62)*1,02*1,045 | шт | 2 | 2 | 2 | 2 | 2

## Отопл.и вент.
Отопление и вентиляция, Поликлиника на 240 посещений в смену
№ пп | Обоснование | Наименование | Ед. изм. | Требования заказчика | Предложения участника размещения заказа
|  |  |  | Кол. | ООО"Полимер" 614000 г.Пермь ул.Г.Звезда,26 | ООО"Садко"618150 Пермский край,Бардымский район,с.Барда,ул.Луговая,26 | ООО"Домостроительная компания" 614064 г.Пермь ул. Г.Хасана,45А | ООО"Урал - Трест" 614066 г.Пермь ул.Мира,8
Раздел 1. ОТОПЛЕНИЕ
Ниже отм. 0.000
1 | ТЕР18-03-001-01 | Установка радиаторов: чугунных | 100 квт радиаторов и конвекторов | 0.22 | 0.22 | 0.22 | 0.22 | 0.22
2 | СЦМ-300-0555 | Радиаторы чугунные МС-140 | квт | -22.66 | -22.66 | -22.66 | -22.66 | 22.66
3 | ООО ТЕХНОЛОГИЯ-М | Радиатор чугунный МС - 140 (315р/1,18*3,62)*1,02*1,045 | шт. | 117 | 117 | 117 | 117 | НЕТ
4 | ТЕР16-02-001-01 | Прокладка трубопроводов отопления из стальных водогазопроводных неоцинкованных труб диаметром 15 мм | 100 м трубопровода | 2.8 | 2.8 | 2.8 | 2.8 | 2.8
5 | ТЕР16-02-001-02 | Прокладка трубопроводов отопления из стальных водогазопроводных неоцинкованных труб диаметром 20 мм | 100 м трубопровода | 0.45 | 0.45 | 0.45 | 0.45 | 0.45
6 | ТЕР16-02-001-03 | Прокладка трубопроводов отопления из стальных водогазопроводных неоцинкованных труб диаметром 25 мм | 100 м трубопровода | 0.5 | 0.5 | 0.5 | 0.5 | 0.5
7 | ТЕР16-02-001-04 | Прокладка трубопроводов отопления из стальных водогазопроводных неоцинкованных труб диаметром 32 мм | 100 м трубопровода | 0.5 | 0.5 | 0.5 | 0.5 | 0.5
8 | ТЕР16-02-001-05 | Прокладка трубопроводов отопления из стальных водогазопроводных неоцинкованных труб диаметром 40 мм | 100 м трубопровода | 1.75 | 1.75 | 1.75 | 1.75 | 1.75
9 | ТЕР16-02-001-06 | Прокладка трубопроводов отопления из стальных водогазопроводных неоцинкованных труб диаметром 50 мм | 100 м трубопровода | 0.15 | 0.15 | 0.15 | 0.15 | 0.15
10 | ТЕР16-02-005-04 | Прокладка трубопроводов отопления и водоснабжения из стальных электросварных труб диаметром 80 мм | 100 м трубопровода | 0.15 | 0.15 | 0.15 | 0.15 | 0.15
11 | ТЕР16-07-005-01 | Гидравлическое испытание трубопроводов систем отопления, водопровода и горячего водоснабжения диаметром до 50 мм | 100 м трубопровода | 6.15 | 6.15 | 6.15 | 6.15 | 6.15
12 | ТЕР16-07-005-02 | Гидравлическое испытание трубопроводов систем отопления, водопровода и горячего водоснабжения диаметром до 100 мм | 100 м трубопровода | 0.15 | 0.15 | 0.15 | 0.15 | 0.15
13 | ТЕР16-05-001-02 | Установка кранов шаровых на трубопроводах из стальных труб диаметром до 50 мм | 1 шт | 2 | 2 | 2 | 2 | 2
14 | СЦМ-300-1268 | Вентили фланцевые диаметром 40 мм 15кч19п | шт | -2 | -2 | -2 | -2 | 2
15 | ЗАО Данфосс | Кран шаровой стальной Д=50мм (3561,8р/3,62)*1,02*1,045 | шт | 2 | 2 | 2 | 2 | НЕТ
16 | ТЕР16-05-001-02 | Установка клапанов балансировочных на трубопроводах из стальных труб диаметром до 50 мм | 1 шт | 2 | 2 | 2 | 2 | 2
17 | СЦМ-300-1268 | Вентили фланцевые диаметром 40 мм 15кч19п | шт | -2 | -2 | -2 | -2 | -2
18 | ЗАО Данфосс | Клапан балансировочный MSV-I Д=50 мм (8884,44р/3,62)*1,02*1,045 | шт | 2 | 2 | 2 | 2 | 2
19 | ТЕР16-05-001-01 | Установка кранов регулирующих на трубопроводах из стальных труб диаметром до 25 мм | 1 шт | 25 | 25 | 25 | 25 | 25
20 | СЦМ-300-1267 | Вентили фланцевые диаметром 25 мм 15кч19п1 | шт | -25 | -25 | -25 | -25 | НЕТ
21 | ЗАО Данфосс | Кран регулирующий Д=15мм MSV-C (2345,69р/3,62)*1,02*1,045 | шт | 24 | 24 | 24 | 24 | 24
22 | ЗАО Данфосс | Кран регулирующий Д=20мм MSV-C (2419,57р/3,62)*1,02*1,045 | шт | 1 | 1 | 1 | 1 | 1
23 | ТЕР16-05-001-01 | Установка кранов шаровых на трубопроводах из стальных труб диаметром до 25 мм | 1 шт | 29 | 29 | 29 | 29 | 29
24 | СЦМ-300-1267 | Вентили фланцевые диаметром 25 мм 15кч19п1 | шт | -29 | -29 | -29 | -29 | -29
25 | ЗАО Данфосс | Кран шаровой Techno-А Д=20мм (162,54р/3,58)*1,02*1,045 | шт | 1 | 1 | 1 | 1 | 1
26 | ЗАО Данфосс | Кран шаровой Techno-А Д=15мм (112,29р/3,58)*1,02*1,045 | шт | 28 | 28 | 28 | 28 | 28
27 | ТЕР16-05-001-01 | Установка кранов спускных на трубопроводах из стальных труб диаметром до 25 мм | 1 шт | 50 | 50 | 50 | 50 | 50
28 | ТЕР13-03-002-04 | Огрунтовка металлических поверхностей за один раз: грунтовкой ГФ-021 | 100 м2 окрашиваемой поверхности | 0.42 | 0.42 | 0.42 | 0.42 | 0.42
29 | ТЕР13-03-004-23 | Окраска металлических огрунтованных поверхностей: краской БТ-177 серебристой КОЭФ. К ПОЗИЦИИ: ПЗ=2; ОЗП=2; ЭМ=2; ЗПМ=2; МАТ=2; ТЗ=2; ТЗМ=2 | 100 м2 окрашиваемой поверхности | 0.42 | 0.42 | 0.42 | 0.42 | 0.42
30 | ТЕР26-01-017-01 | Изоляция трубопроводов изделиями из вспененного каучука ("Армофлекс"), вспененного полиэтилена ("Термофлекс"): трубками | 10 м трубопроводов | 4.5 | 4.5 | 4.5 | 4.5 | 4.5
31 | ВТЕР 18-07-059-01 Консультация РЦЦС 1кв.2006г | Установка терморегуляторов радиаторных для однотрубной,двухтрубной системы отопления | 1терморегулятор | 27 | 27 | 27 | 27 | 27
32 | ЗАО Данфосс | Терморегулятор радиаторный RTD-N 364 (494,99 /3,62)*1,02*1,045 | шт | 27 | 27 | 27 | 27 | 27
33 | ТЕР16-05-003-01 | Установка клапанов запорных RLV ф15 | 1 шт | 27 | 27 | 27 | 27 | 27
34 | СЦМ-300-1666 | Клапаны предохранительные малоподъемные однорычажные 17ч 3бр1 диаметром 25 мм | шт | -27 | -27 | -27 | -27 | -27
35 | ЗАО Данфосс | Клапан запорный RLV ф15 (343,17 /3,62)*1,02*1,045 | шт | 27 | 27 | 27 | 27 | 27
Выше отм 0.000
36 | ТЕР18-03-001-01 | Установка радиаторов: чугунных | 100 квт радиаторов и конвекторов | 1.07 | 1.07 | 1.07 | 1.07 | 1.07
37 | СЦМ-300-0555 | Радиаторы чугунные МС-140 | квт | -107 | -107 | -107 | -107 | 107
38 | ООО ТЕХНОЛОГИЯ-М | Радиатор чугунный МС - 140 (315р/1,18*3,62)*1,02*1,045 | шт. | 572 | 572 | 572 | 572 | НЕТ
39 | ВТЕР 18-07-059-01 Консультация РЦЦС 1кв.2006г | Установка терморегуляторов радиаторных для однотрубной,двухтрубной системы отопления | 1терморегулятор | 98 | 98 | 98 | 98 | 98
40 | ЗАО Данфосс | Терморегулятор радиаторный RTD-N 364 (494,99 /3,62)*1,02*1,045 | шт | 98 | 98 | 98 | 98 | 98
41 | ТЕР16-05-003-01 | Установка клапанов запорных RLV ф15 | 1 шт | 98 | 98 | 98 | 98 | 98
42 | СЦМ-300-1666 | Клапаны предохранительные малоподъемные однорычажные 17ч 3бр1 диаметром 25 мм | шт | -98 | -98 | -98 | -98 | 98
43 | ЗАО Данфосс | Клапан запорный RLV ф15 (343,17 /3,62)*1,02*1,045 | шт | 98 | 98 | 98 | 98 | НЕТ
44 | ТЕР16-02-001-01 | Прокладка трубопроводов отопления из стальных водогазопроводных неоцинкованных труб диаметром 15 мм | 100 м трубопровода | 5.6 | 5.6 | 5.6 | 5.6 | 5.6
45 | ТЕР16-02-001-02 | Прокладка трубопроводов отопления из стальных водогазопроводных неоцинкованных труб диаметром 20 мм | 100 м трубопровода | 0.25 | 0.25 | 0.25 | 0.25 | 0.25
46 | ТЕР16-07-005-01 | Гидравлическое испытание трубопроводов систем отопления, водопровода и горячего водоснабжения диаметром до 50 мм | 100 м трубопровода | 5.85 | 5.85 | 5.85 | 5.85 | 5.85
47 | ТЕР18-07-001-05 | Установка кранов воздушных | 1 комплект | 33 | 33 | 33 | 33 | 33
48 | ТЕР13-03-002-04 | Огрунтовка металлических поверхностей за один раз: грунтовкой ГФ-021 | 100 м2 окрашиваемой поверхности | 0.25 | 0.25 | 0.25 | 0.25 | 0.25
49 | ТЕР13-03-004-23 | Окраска металлических огрунтованных поверхностей: краской БТ-177 серебристой КОЭФ. К ПОЗИЦИИ: ПЗ=2; ОЗП=2; ЭМ=2; ЗПМ=2; МАТ=2; ТЗ=2; ТЗМ=2 | 100 м2 окрашиваемой поверхности | 0.25 | 0.25 | 0.25 | 0.25 | 0.25
50 | ТЕР16-07-004-02 | Врезки в действующие внутренние сети трубопроводов диаметром 100 мм | 1 врезка | 2 | 2 | 2 | 2 | 2
Раздел 2. ВЕНТИЛЯЦИЯ
П1
51 | ТЕР20-04-001-03 | Установка агрегатов воздушно-отопительных массой: до 0,8 т | 1 агрегат | 1 | 1 | 1 | 1 | 1
52 | ООО Инновент | Агрегат приточный вентиляторный АПК ИННОВЕНТ-6,3-4ИК-149ВМ (195083,56р/1,18*3,62)*1,02*1,045 | шт | 1 | 1 | 1 | 1 | 1
53 | ТЕР20-02-016-08 | Установка глушителей шума вентиляционных установок пластинчатых типа: ГшП-6,3 | 1 пластина | 2 | 2 | 2 | 2 | 2
54 | СЦМ-300-0527 | Пластины шумопоглощающие для систем вентиляции и кондиционирования воздуха из листовой и оцинкованной стали: марка пластины ПП3-2, ВП3-2 сечение 400х500мм длиной 1м масса наполнителя 3,94кг | шт | -2 | -2 | -2 | -2 | -2
55 | ООО Инновент | Шумоглушитель ГшП-6,3 (18607,2р/1,18*3,62)*1,02*1,045 | шт | 1 | 1 | 1 | 1 | 1
56 | ТЕР20-02-016-05 | Установка глушителей шума вентиляционных установок пластинчатых типа: RSA400х200/1000 | 1 пластина | 2 | 2 | 2 | 2 | 2
57 | СЦМ-300-0524 | Пластины шумопоглощающие для систем вентиляции и кондиционирования воздуха из листовой и оцинкованной стали: марка пластины ПП2-2, ВП2-2 сечение 200х500мм длиной 1м масса наполнителя 1,94кг | шт | -2 | -2 | -2 | -2 | -2
58 | Строительная компания "ЭПЛ" | Шумоглушитель RSA400х200/1000 (3483,22р/1,18*3,62)*1,02*1,045 | шт | 1 | 1 | 1 | 1 | 1
59 | ТЕР20-02-002-01 | Установка решеток жалюзийных площадью в свету: до 0,5 м2 | 1 решетка | 21 | 21 | 21 | 21 | 21
60 | СЦМ-300-9390-1 | Решетки жалюзийные неподвижные типа СТД площадью в свету до 0,5 м2 | шт | -21 | -21 | -21 | -21 | -21
61 | ООО НЭТА региональное отделение | Решетка вентиляционная АРКТОС АДР (длина 600мм высота 300мм) (1959р/1,18*3,62)*1,02*1,045 | шт | 2 | 2 | 2 | 2 | 2
62 | ООО НЭТА региональное отделение | Решетка вентиляционная АРКТОС 4АПН (длина 300 мм, высота 300 мм, 4-х стороннее распределение воздуха) (610р/1,18*3,62)*1,02*1,045 | шт | 18 | 18 | 18 | 18 | 18
63 | ООО НЭТА региональное отделение | Решетка вентиляционная АРКТОС 4АПН (длина 450 мм, высота 450 мм, 4-х стороннее распределение воздуха), АРКТОС (1157р/1,18*3,62)*1,02*1,045 | шт | 1 | 1 | 1 | 1 | 1
64 | ТЕР20-02-002-01 | Установка решеток жалюзийных площадью в свету: до 0,5 м2 | 1 решетка | 25 | 25 | 25 | 25 | 25
65 | СЦМ-300-9390-1 | Решетки жалюзийные неподвижные типа СТД площадью в свету до 0,5 м2 | шт | -25 | -25 | -25 | -25 | -25
66 | ООО НЭТА региональное отделение | Решётка вентиляционная АДН 100х150мм (257р/1,18*3,62)*1,02*1,045 | шт | 3 | 3 | 3 | 3 | 3
67 | ООО НЭТА региональное отделение | Решётка вентиляционная АДН 150х150мм (260р/1,18*3,62)*1,02*1,045 | шт | 8 | 8 | 8 | 8 | 8
68 | ООО НЭТА региональное отделение | Решётка вентиляционная АДН 200х100мм (292р/1,18*3,62)*1,02*1,045 | шт | 4 | 4 | 4 | 4 | 4
69 | ООО НЭТА региональное отделение | Решётка вентиляционная АДН 200х150мм (353,91р/1,18*3,62)*1,02*1,045 | шт | 8 | 8 | 8 | 8 | 8
70 | ООО НЭТА региональное отделение | Решётка вентиляционная АДН 250х100мм (335.34р/1,18*3,62)*1,02*1,045 | шт | 1 | 1 | 1 | 1 | 1
71 | ООО НЭТА региональное отделение | Решётка вентиляционная АДН 300х100мм (369р/1,18*3,62)*1,02*1,045 | шт | 1 | 1 | 1 | 1 | 1
72 | ТЕР20-02-004-15 | Установка клапанов огнезадерживающих периметром: до 1600 мм | 1 клапан | 4 | 4 | 4 | 4 | 4
73 | ТЕР20-02-004-16 | Установка клапанов огнезадерживающих периметром: до 3200 мм | 1 клапан | 2 | 2 | 2 | 2 | 2
74 | ТЕР20-02-005-06 | Установка заслонок воздушных и клапанов воздушных КВР с ручным приводом: периметром до 1000 мм | 1 шт. | 3 | 3 | 3 | 3 | 3
75 | ТЕР20-02-005-07 | Установка заслонок воздушных и клапанов воздушных КВР с ручным приводом: периметром до 1600 мм | 1 шт. | 3 | 3 | 3 | 3 | 3
76 | ТЕР20-02-005-09 | Установка заслонок воздушных и клапанов воздушных КВР с ручным приводом: периметром до 4000 мм | 1 шт. | 2 | 2 | 2 | 2 | 2
77 | ТЕР20-01-001-22 | Прокладка воздуховодов класса Н (нормальные) из оцинкованной стали толщиной: 0,5 мм, диаметром до 200 мм | 100 м2 поверхности воздуховодов | 0.04 | 0.04 | 0.04 | 0.04 | 0.04
78 | ТЕР20-01-001-23 | Прокладка воздуховодов класса Н (нормальные) из оцинкованной стали толщиной: 0,5 мм, периметром до 600 мм | 100 м2 поверхности воздуховодов | 0.266 | 0.266 | 0.266 | 0.266 | 0.266
79 | ТЕР20-01-001-24 | Прокладка воздуховодов класса Н (нормальные) из оцинкованной стали толщиной: 0,5 мм, периметром 800, 1000 мм | 100 м2 поверхности воздуховодов | 0.7015 | 0.7015 | 0.7015 | 0.7015 | 0.7015
80 | ТЕР20-01-001-29 | Прокладка воздуховодов класса Н (нормальные) из оцинкованной стали толщиной: 0,7 мм, диаметром до 800 мм | 100 м2 поверхности воздуховодов | 0.044 | 0.044 | 0.044 | 0.044 | 0.044
81 | ТЕР20-01-001-31 | Прокладка воздуховодов класса Н (нормальные) из оцинкованной стали толщиной: 0,7 мм, периметром от 1100 до 1600 мм | 100 м2 поверхности воздуховодов | 0.847 | 0.847 | 0.847 | 0.847 | 0.847
82 | ТЕР20-01-001-32 | Прокладка воздуховодов класса Н (нормальные) из оцинкованной стали толщиной: 0,7 мм, периметром до 2400 мм | 100 м2 поверхности воздуховодов | 0.608 | 0.608 | 0.608 | 0.608 | 0.608
83 | ТЕР20-01-001-33 | Прокладка воздуховодов класса Н (нормальные) из оцинкованной стали толщиной: 0,7 мм, периметром до 3200 мм | 100 м2 поверхности воздуховодов | 0.7 | 0.7 | 0.7 | 0.7 | 0.7
84 | СЦМ-300-0475 | Крепления для воздуховодов подвески СТД6208, СТД6209, СТД6210 | т | 0.435 | 0.435 | 0.435 | 0.435 | 0.435
85 | ТЕР20-02-017-06 | Установка дверей герметических: утепленных, размером 900х400 мм | 1 шт. | 1 | 1 | 1 | 1 | 1
86 | СЦМ-300-1172 | Двери стальные для вентиляционных камер утепленные, размером 900х400 мм | шт | -1 | -1 | -1 | -1 | -1
87 | ООО Инновент | Гермодвери Ду (0,9Х0,4) (3960р/1,18*3,62)*1,02*1,045 | шт | 1 | 1 | 1 | 1 | 1
П2
88 | ТЕР20-04-001-02 | Установка агрегатов воздушно-отопительных массой: до 0,4 т | 1 агрегат | 1 | 1 | 1 | 1 | 1
89 | ООО Инновент | Агрегат приточный вентиляторный АПК ИННОВЕНТ-4-4ИК-44ВМ (91822,64р/1,18*3,62)*1,02*1,045 | шт | 1 | 1 | 1 | 1 | 1
90 | ТЕР20-02-016-05 | Установка глушителей шума вентиляционных установок пластинчатых типа ГшП4 | 1 пластина | 2 | 2 | 2 | 2 | 2
91 | СЦМ-300-0524 | Пластины шумопоглощающие для систем вентиляции и кондиционирования воздуха из листовой и оцинкованной стали: марка пластины ПП2-2, ВП2-2 сечение 200х500мм длиной 1м масса наполнителя 1,94кг | шт | -2 | -2 | -2 | -2 | -2
92 | ООО Инновент | Глушитель шума ГшП-4 (9985,2р/1,18*3,62)*1,02*1,045 | шт | 1 | 1 | 1 | 1 | 1
93 | ТЕР20-02-002-01 | Установка решеток жалюзийных площадью в свету: до 0,5 м2 | 1 решетка | 17 | 17 | 17 | 17 | 17
94 | СЦМ-300-9390-1 | Решетки жалюзийные неподвижные типа СТД площадью в свету до 0,5 м2 | шт | -17 | -17 | -17 | -17 | -17
95 | ООО НЭТА региональное отделение | Решётка вентиляционная 4АПН300*300 (610р/1,18*3,62)*1,02*1,045 | шт | 3 | 3 | 3 | 3 | 3
96 | ООО НЭТА региональное отделение | Решётка вентиляционная АДН 150х150мм (260р/1,18*3,62)*1,02*1,045 | шт | 6 | 6 | 6 | 6 | 6
97 | ООО НЭТА региональное отделение | Решётка вентиляционная АДН 250*150 (515,5р/1,18*3,62)*1,02*1,045 | шт | 5 | 5 | 5 | 5 | 5
98 | ООО НЭТА региональное отделение | Решётка вентиляционная АДН 100х150мм (257р/1,18*3,62)*1,02*1,045 | шт | 3 | 3 | 3 | 3 | 3
99 | ТЕР20-02-001-01 | Установка воздухораспределителей, предназначенных для подачи воздуха в рабочую зону массой: до 20 кг | 1 воздухораспределитель | 3 | 3 | 3 | 3 | 3
100 | СЦМ-300-0164 | Воздухораспределители эжекционные панельные штампованные из оцинкованной стали марка ВЭПШ11Ц, ВЭПШ11ГБЦ, ВЭПШ11ГВЦ, воздухораздающая поверхность 0,5 м2 | шт | -3 | -3 | -3 | -3 | -3
101 | ООО НЭТА региональное отделение | Диффузор универсальный ДПУ-М 125 (121р/1,18*3,62)*1,02*1,045 | шт | 3 | 3 | 3 | 3 | 3
102 | ТЕР20-02-004-15 | Установка клапанов огнезадерживающих периметром: до 1600 мм | 1 клапан | 2 | 2 | 2 | 2 | 2
103 | ТЕР20-02-005-06 | Установка заслонок воздушных с ручным приводом: периметром до 1000 мм РК-302-03 | 1 шт. | 1 | 1 | 1 | 1 | 1
104 | ТЕР20-02-005-07 | Установка заслонок воздушных с ручным приводом: периметром до 1600 мм РК-302-10 | 1 шт. | 1 | 1 | 1 | 1 | 1
105 | ТЕР20-02-002-01 | Установка решеток жалюзийных площадью в свету: до 0,5 м2 | 1 решетка | 3 | 3 | 3 | 3 | 3
106 | СЦМ-300-9390-1 | Решетки жалюзийные неподвижные типа СТД площадью в свету до 0,5 м2 | шт | -3 | -3 | -3 | -3 | -3
107 | Арктос | Решётка наружная АРН 500*500 (2365,93р/1,18*3,62)*1,02*1,045 | шт | 3 | 3 | 3 | 3 | 3
108 | ТЕР20-02-018-01 | Установка гибких воздуховодов Д=125мм | 1 м2 | 1.1775 | 1.1775 | 1.1775 | 1.1775 | 1.1775
109 | ТЕР20-01-001-23 | Прокладка воздуховодов класса Н (нормальные) из оцинкованной стали толщиной: 0,5 мм, периметром до 600 мм | 100 м2 поверхности воздуховодов | 0.1405 | 0.1405 | 0.1405 | 0.1405 | 0.1405
110 | ТЕР20-01-001-24 | Прокладка воздуховодов класса Н (нормальные) из оцинкованной стали толщиной: 0,5 мм, периметром 800, 1000 мм | 100 м2 поверхности воздуховодов | 0.3225 | 0.3225 | 0.3225 | 0.3225 | 0.3225
111 | ТЕР20-01-001-31 | Прокладка воздуховодов класса Н (нормальные) из оцинкованной стали толщиной: 0,7 мм, периметром от 1100 до 1600 мм | 100 м2 поверхности воздуховодов | 0.6645 | 0.6645 | 0.6645 | 0.6645 | 0.6645
112 | ТЕР20-01-001-32 | Прокладка воздуховодов класса Н (нормальные) из оцинкованной стали толщиной: 0,7 мм, периметром до 2400 мм | 100 м2 поверхности воздуховодов | 0.036 | 0.036 | 0.036 | 0.036 | 0.036
113 | СЦМ-300-0475 | Крепления для воздуховодов подвески СТД6208, СТД6209, СТД6210 | т | 0.168 | 0.168 | 0.168 | 0.168 | 0.168
ПД1
114 | ТЕР20-03-001-01 | Установка вентиляторов радиальных массой: до 0,05 т | 1 вентилятор | 1 | 1 | 1 | 1 | 1
115 | ООО НЭТА региональное отделение | Вентиляторы RK 400*200 В1 (115371р/1,18*3,62)*1,02*1,045 | шт | 1 | 1 | 1 | 1 | 1
116 | ТЕР20-02-018-01 | Установка вставок гибких к радиальным вентиляторам | 1 м2 | 0.6 | 0.6 | 0.6 | 0.6 | 0.6
117 | ТЕР20-02-002-01 | Установка решеток жалюзийных площадью в свету: до 0,5 м2 | 1 решетка | 3 | 3 | 3 | 3 | 3
118 | СЦМ-300-9390-1 | Решетки жалюзийные неподвижные типа СТД площадью в свету до 0,5 м2 | шт | -3 | -3 | -3 | -3 | -3
119 | Арктос | Решётка вентиляционная АДН 200*200 (390р/1,18*3,62)*1,02*1,045 | шт | 2 | 2 | 2 | 2 | 2
120 | Арктос | Решётка наружная АРН 500*500 (2365,93р/1,18*3,62)*1,02*1,045 | шт | 1 | 1 | 1 | 1 | 1
121 | ТЕР20-02-005-07 | Установка клапанов воздушных АВК 400*200 | 1 шт. | 1 | 1 | 1 | 1 | 1
122 | ТЕР20-01-001-23 | Прокладка воздуховодов класса Н (нормальные) из оцинкованной стали толщиной: 0,5 мм, периметром до 600 мм | 100 м2 поверхности воздуховодов | 0.06 | 0.06 | 0.06 | 0.06 | 0.06
123 | ТЕР20-01-001-24 | Прокладка воздуховодов класса Н (нормальные) из оцинкованной стали толщиной: 0,5 мм, периметром 800, 1000 мм | 100 м2 поверхности воздуховодов | 0.102 | 0.102 | 0.102 | 0.102 | 0.102
124 | ТЕР20-01-001-31 | Прокладка воздуховодов класса Н (нормальные) из оцинкованной стали толщиной: 0,7 мм, периметром от 1100 до 1600 мм | 100 м2 поверхности воздуховодов | 0.01 | 0.01 | 0.01 | 0.01 | 0.01
125 | СЦМ-300-0475 | Крепления для воздуховодов подвески СТД6208, СТД6209, СТД6210 | т | 0.039 | 0.039 | 0.039 | 0.039 | 0.039
В1
126 | ТЕР20-03-001-01 | Установка вентиляторов радиальных массой: до 0,05 т | 1 вентилятор | 1 | 1 | 1 | 1 | 1
127 | Гр.компаний "Винсит" | Вентилятор IRE 50*30F (43878,27р/1,18*3,62)*1,02*1,045 | шт | 1 | 1 | 1 | 1 | 1
128 | ТЕР20-02-018-01 | Установка вставок гибких к радиальным вентиляторам | 1 м2 | 1.6 | 1.6 | 1.6 | 1.6 | 1.6
129 | ТЕР20-02-002-01 | Установка решеток жалюзийных площадью в свету: до 0,5 м2 | 1 решетка | 4 | 4 | 4 | 4 | 4
130 | СЦМ-300-9390-1 | Решетки жалюзийные неподвижные типа СТД площадью в свету до 0,5 м2 | шт | -4 | -4 | -4 | -4 | -4
131 | ООО НЭТА региональное отделение | Решётки вытяжные АМН 150*100 (276р/1,18*3,62)*1,02*1,045 | шт | 1 | 1 | 1 | 1 | 1
132 | ООО НЭТА региональное отделение | Решётки вытяжные АМН 150*150 (309р/1,18*3,62)*1,02*1,045 | шт | 2 | 2 | 2 | 2 | 2
133 | ООО "Талви" | Решётки вытяжные АМН 150*200 (347р/1,18*3,62)*1,02*1,045 | шт | 1 | 1 | 1 | 1 | 1
134 | ТЕР20-02-001-01 | Установка воздухораспределителей, предназначенных для подачи воздуха в рабочую зону массой: до 20 кг | 1 воздухораспределитель | 1 | 1 | 1 | 1 | 1
135 | СЦМ-300-0164 | Воздухораспределители эжекционные панельные штампованные из оцинкованной стали марка ВЭПШ11Ц, ВЭПШ11ГБЦ, ВЭПШ11ГВЦ, воздухораздающая поверхность 0,5 м2 | шт | -1 | -1 | -1 | -1 | -1
136 | ООО НЭТА региональное отделение | Диффузор универсальный ДПУ-М 125 (181р/1,18*3,62)*1,02*1,045 | шт | 1 | 1 | 1 | 1 | 1
137 | ТЕР20-02-005-06 | Установка заслонок воздушных РК-302 | 1 шт. | 1 | 1 | 1 | 1 | 1
138 | ТЕР20-01-001-22 | Прокладка воздуховодов класса Н (нормальные) из оцинкованной стали толщиной: 0,5 мм, диаметром до 200 мм | 100 м2 поверхности воздуховодов | 0.3358 | 0.3358 | 0.3358 | 0.3358 | 0.3358
139 | ТЕР20-01-001-29 (прим.) | Прокладка воздуховодов класса Н (нормальные) из оцинкованной стали толщиной: 0,7 мм, диаметром до 800 мм | 100 м2 поверхности воздуховодов | 0.112 | 0.112 | 0.112 | 0.112 | 0.112
140 | ТЕР20-02-010-07 | Установка зонтов над шахтами из листовой стали прямоугольного сечения периметром: 3600 мм | 1 зонт | 1 | 1 | 1 | 1 | 1
141 | СЦМ-300-0478 | Крепления для воздуховодов хомуты СТД 205 | т | 0.114 | 0.114 | 0.114 | 0.114 | 0.114
В2
142 | ТЕР20-03-001-02 | Установка вентиляторов радиальных массой: до 0,12 т | 1 вентилятор | 1 | 1 | 1 | 1 | 1
143 | Гр.компаний "Винсит" | Вентилятор IRE 60*35Е (58881,74р/1,18*3,62)*1,02*1,045 | шт | 1 | 1 | 1 | 1 | 1
144 | ТЕР20-02-018-01 | Установка вставок гибких к радиальным вентиляторам | 1 м2 | 0.95 | 0.95 | 0.95 | 0.95 | 0.95
145 | ТЕР20-02-002-01 | Установка решеток жалюзийных площадью в свету: до 0,5 м2 | 1 решетка | 6 | 6 | 6 | 6 | 6
146 | СЦМ-300-9390-1 | Решетки жалюзийные неподвижные типа СТД площадью в свету до 0,5 м2 | шт | -6 | -6 | -6 | -6 | -6
147 | ООО "Талви" | Решётки вытяжные АМН 200*150 (347р/1,18*3,62)*1,02*1,045 | шт | 6 | 6 | 6 | 6 | 6
148 | ТЕР20-02-005-06 | Установка заслонок воздушных периметром до 1000мм РК-302-03 | 1 шт. | 2 | 2 | 2 | 2 | 2
149 | ТЕР20-02-005-07 | Установка заслонок воздушных и клапанов воздушных КВР с ручным приводом: периметром до 1600 мм РК-300-05 | 1 шт. | 1 | 1 | 1 | 1 | 1
150 | ТЕР20-02-010-07 | Установка зонтов над шахтами из листовой стали прямоугольного сечения периметром: 3600 мм | 1 зонт | 1 | 1 | 1 | 1 | 1
151 | ТЕР20-01-001-01 | Прокладка воздуховодов класса Н (нормальные) из листовой стали толщиной: 0,5 мм, диаметром до 200 мм | 100 м2 поверхности воздуховодов | 0.0471 | 0.0471 | 0.0471 | 0.0471 | 0.0471
152 | ТЕР20-01-001-03 | Прокладка воздуховодов класса Н (нормальные) из листовой стали толщиной: 0,5 мм, периметром 800, 1000 мм | 100 м2 поверхности воздуховодов | 0.3205 | 0.3205 | 0.3205 | 0.3205 | 0.3205
153 | ТЕР20-01-001-10 | Прокладка воздуховодов класса Н (нормальные) из листовой стали толщиной: 0,7 мм, периметром от 1100 до 1600 мм | 100 м2 поверхности воздуховодов | 0.104 | 0.104 | 0.104 | 0.104 | 0.104
154 | СЦМ-300-0475 | Крепления для воздуховодов подвески СТД6208, СТД6209, СТД6210 | т | 0.081 | 0.081 | 0.081 | 0.081 | 0.081
В3
155 | ТЕР20-03-001-02 | Установка вентиляторов радиальных массой: до 0,12 т | 1 вентилятор | 1 | 1 | 1 | 1 | 1
156 | Гр.компаний "Винсит" | Вентилятор IRE 60*35F (67395,65р/1,18*3,62)*1,02*1,045 | шт | 1 | 1 | 1 | 1 | 1
157 | ТЕР20-02-018-01 | Установка вставок гибких к радиальным вентиляторам | 1 м2 | 0.95 | 0.95 | 0.95 | 0.95 | 0.95
158 | ТЕР20-02-002-01 | Установка решеток жалюзийных площадью в свету: до 0,5 м2 | 1 решетка | 16 | 16 | 16 | 16 | 16
159 | СЦМ-300-9390-1 | Решетки жалюзийные неподвижные типа СТД площадью в свету до 0,5 м2 | шт | -16 | -16 | -16 | -16 | -16
160 | ООО НЭТА региональное отделение | Решётки вытяжные АМН 150*100 (276р/1,18*3,62)*1,02*1,045 | шт | 1 | 1 | 1 | 1 | 1
161 | ООО НЭТА региональное отделение | Решётки вытяжные АМН 150*150 (309р/1,18*3,62)*1,02*1,045 | шт | 7 | 7 | 7 | 7 | 7
162 | ООО "Талви" | Решётки вытяжные АМН 150*200 (347р/1,18*3,62)*1,02*1,045 | шт | 2 | 2 | 2 | 2 | 2
163 | ООО "Талви" | Решётки вытяжные АМН 250*150 (360р/1,18*3,62)*1,02*1,045 | шт | 6 | 6 | 6 | 6 | 6
164 | ТЕР20-02-001-01 | Установка воздухораспределителей, предназначенных для подачи воздуха в рабочую зону массой: до 20 кг | 1 воздухораспределитель | 2 | 2 | 2 | 2 | 2
165 | СЦМ-300-0164 | Воздухораспределители эжекционные панельные штампованные из оцинкованной стали марка ВЭПШ11Ц, ВЭПШ11ГБЦ, ВЭПШ11ГВЦ, воздухораздающая поверхность 0,5 м2 | шт | -2 | -2 | -2 | -2 | -2
166 | ООО НЭТА региональное отделение | Диффузор универсальный ДПУ-М ф125 (181р/1,18*3,62)*1,02*1,045 | шт | 2 | 2 | 2 | 2 | 2
167 | ТЕР20-05-001-01 | Установка фильтров ячейковых ФТОВ 1209Н (530х1130х78мм), ФТОВ 13105С (305х305х78мм) | 1 м2 поверхности в свету | 0.69 | 0.69 | 0.69 | 0.69 | 0.69
168 | СЦМ-300-9500-3 | Фильтры воздушные ячейковые типа ФЯУБ,ФЯПБ | шт | 2 | 2 | 2 | 2 | 2
169 | ТЕР20-02-004-05 (прим.) | Установка клапанов обратных периметром: до 1000 мм (дроссель-клапан) | 1 клапан | 2 | 2 | 2 | 2 | 2
170 | СЦМ-300-9170-36 | Клапаны обратные общего назначения из листовой стали прямоугольного сечения диаметром до 1600 мм | шт | -2 | -2 | -2 | -2 | -2
171 | "Спецконструкции +" | Дроссель-клапан ДКП 150х150 (1003р/1,18*3,62)*1,02*1,045 | шт | 2 | 2 | 2 | 2 | 2
172 | ТЕР20-02-005-06 | Установка заслонок воздушных РК-302-04 (1шт) и РК-302-03 (2шт): периметром до 1000 мм | 1 шт. | 3 | 3 | 3 | 3 | 3
173 | ТЕР20-01-001-22 | Прокладка воздуховодов класса Н (нормальные) из оцинкованной стали толщиной: 0,5 мм, диаметром до 200 мм | 100 м2 поверхности воздуховодов | 0.059 | 0.059 | 0.059 | 0.059 | 0.059
174 | ТЕР20-01-001-23 | Прокладка воздуховодов класса Н (нормальные) из оцинкованной стали толщиной: 0,5 мм, периметром до 600 мм | 100 м2 поверхности воздуховодов | 0.166 | 0.166 | 0.166 | 0.166 | 0.166
175 | ТЕР20-01-001-24 | Прокладка воздуховодов класса Н (нормальные) из оцинкованной стали толщиной: 0,5 мм, периметром 800, 1000 мм | 100 м2 поверхности воздуховодов | 0.202 | 0.202 | 0.202 | 0.202 | 0.202
176 | ТЕР20-01-001-31 | Прокладка воздуховодов класса Н (нормальные) из оцинкованной стали толщиной: 0,7 мм, периметром от 1100 до 1600 мм | 100 м2 поверхности воздуховодов | 0.454 | 0.454 | 0.454 | 0.454 | 0.454
177 | СЦМ-300-0475 | Крепления для воздуховодов подвески СТД6208, СТД6209, СТД6210 | т | 0.168 | 0.168 | 0.168 | 0.168 | 0.168
В4
178 | ТЕР20-03-001-01 | Установка вентиляторов радиальных массой: до 0,05 т | 1 вентилятор | 1 | 1 | 1 | 1 | 1
179 | Гр.компаний "Винсит" | Вентилятор IRE 50*30F (43878,27р/1,18*3,62)*1,02*1,045 | шт | 1 | 1 | 1 | 1 | 1
180 | ТЕР20-02-018-01 | Установка вставок гибких к радиальным вентиляторам | 1 м2 | 1 | 1 | 1 | 1 | 1
181 | ТЕР20-02-002-01 | Установка решеток жалюзийных площадью в свету: до 0,5 м2 | 1 решетка | 30 | 30 | 30 | 30 | 30
182 | СЦМ-300-9390-1 | Решетки жалюзийные неподвижные типа СТД площадью в свету до 0,5 м2 | шт | -30 | -30 | -30 | -30 | -30
183 | ООО НЭТА региональное отделение | Решётки вытяжные АМН 150*150 (309р/1,18*3,62)*1,02*1,045 | шт | 30 | 30 | 30 | 30 | 30
184 | ТЕР20-01-001-23 | Прокладка воздуховодов класса Н (нормальные) из оцинкованной стали толщиной: 0,5 мм, периметром до 600 мм | 100 м2 поверхности воздуховодов | 0.054 | 0.054 | 0.054 | 0.054 | 0.054
185 | ТЕР20-01-001-24 | Прокладка воздуховодов класса Н (нормальные) из оцинкованной стали толщиной: 0,5 мм, периметром 800, 1000 мм | 100 м2 поверхности воздуховодов | 0.164 | 0.164 | 0.164 | 0.164 | 0.164
186 | ТЕР20-01-001-31 | Прокладка воздуховодов класса Н (нормальные) из оцинкованной стали толщиной: 0,7 мм, периметром от 1100 до 1600 мм | 100 м2 поверхности воздуховодов | 0.1665 | 0.1665 | 0.1665 | 0.1665 | 0.1665
187 | СЦМ-300-0475 | Крепления для воздуховодов подвески СТД6208, СТД6209, СТД6210 | т | 0.063 | 0.063 | 0.063 | 0.063 | 0.063
188 | ТЕР20-02-004-05 | Установка клапанов универсальных КПУ-1М периметром: до 1000 мм | 1 клапан | 1 | 1 | 1 | 1 | 1
В5
189 | ТЕР20-03-001-01 | Установка вентиляторов радиальных массой: до 0,05 т | 1 вентилятор | 1 | 1 | 1 | 1 | 1
190 | Уальская Вентиляционная Компания, г.Екатеринбург | Вентилятор канальный СК 315В (6982.50р/1,18*3,62)*1,02*1,045 | шт | 1 | 1 | 1 | 1 | 1
191 | ТЕР20-02-002-01 | Установка решеток жалюзийных площадью в свету: до 0,5 м2 | 1 решетка | 2 | 2 | 2 | 2 | 2
192 | СЦМ-300-9390-1 | Решетки жалюзийные неподвижные типа СТД площадью в свету до 0,5 м2 | шт | -2 | -2 | -2 | -2 | -2
193 | ООО НЭТА региональное отделение | Решётки вытяжные АМН 150*150 (309р/1,18*3,62)*1,02*1,045 | шт | 1 | 1 | 1 | 1 | 1
194 | ООО "Талви" | Решётки вытяжные АМН 250*150 (360р/1,18*3,62)*1,02*1,045 | шт | 1 | 1 | 1 | 1 | 1
195 | ТЕР20-02-010-07 | Установка зонтов над шахтами из листовой стали прямоугольного сечения периметром: 3600 мм | 1 зонт | 1 | 1 | 1 | 1 | 1
196 | СЦМ-300-0475 | Крепления для воздуховодов хомуты СТД 205 | т | 0.005 | 0.005 | 0.005 | 0.005 | 0.005
197 | ТЕР20-02-010-08 | Установка зонтов над шахтами из листовой стали прямоугольного сечения периметром: 4000 мм | 1 зонт | 1 | 1 | 1 | 1 | 1
198 | СЦМ-300-0475 | Крепления для воздуховодов хомуты СТД 205 | т | 0.005 | 0.005 | 0.005 | 0.005 | 0.005
199 | ТЕР20-02-004-15 | Установка клапанов огнезадерживающих периметром: до 1600 мм ОКС-1 250х150 | 1 клапан | 1 | 1 | 1 | 1 | 1
200 | ТЕР20-02-005-01 | Установка заслонок воздушных РК-300-06: диаметром до 250 мм | 1 шт. | 1 | 1 | 1 | 1 | 1
201 | ТЕР20-01-001-23 | Прокладка воздуховодов класса Н (нормальные) из оцинкованной стали толщиной: 0,5 мм, периметром до 600 мм | 100 м2 поверхности воздуховодов | 0.084 | 0.084 | 0.084 | 0.084 | 0.084
202 | ТЕР20-01-001-24 | Прокладка воздуховодов класса Н (нормальные) из оцинкованной стали толщиной: 0,5 мм, периметром 800, 1000 мм | 100 м2 поверхности воздуховодов | 0.326 | 0.326 | 0.326 | 0.326 | 0.326
203 | СЦМ-300-0475 | Крепления для воздуховодов подвески СТД6208, СТД6209, СТД6210 | т | 0.078 | 0.078 | 0.078 | 0.078 | 0.078
В6
204 | ТЕР20-03-001-02 | Установка вентиляторов радиальных массой: до 0,12 т | 1 вентилятор | 1 | 1 | 1 | 1 | 1
205 | Гр.компаний "Винсит" | Вентилятор канальный IRE 60*35D (60525,22р/1,18*3,62)*1,02*1,045 | шт | 1 | 1 | 1 | 1 | 1
206 | ТЕР20-02-018-01 | Установка вставок гибких к радиальным вентиляторам | 1 м2 | 1.9 | 1.9 | 1.9 | 1.9 | 1.9
207 | ТЕР20-02-002-01 | Установка решеток жалюзийных площадью в свету: до 0,5 м2 | 1 решетка | 2 | 2 | 2 | 2 | 2
208 | СЦМ-300-9390-1 | Решетки жалюзийные неподвижные типа СТД площадью в свету до 0,5 м2 | шт | -2 | -2 | -2 | -2 | -2
209 | ООО НЭТА региональное отделение | Решётки вытяжные АМН 150*150 (309р/1,18*3,62)*1,02*1,045 | шт | 2 | 2 | 2 | 2 | 2
210 | ТЕР20-05-001-01 | Установка фильтров ячейковых СУФ-0/10 (605х582х766мм) | 1 м2 поверхности в свету | 0.352 | 0.352 | 0.352 | 0.352 | 0.352
211 | СЦМ-300-9500-3 | Фильтры воздушные ячейковые типа ФЯУБ,ФЯПБ | шт | 1 | 1 | 1 | 1 | 1
212 | ТЕР20-02-005-02 | Установка заслонок воздушных и клапанов воздушных КВР с ручным приводом: диаметром до 355 мм | 1 шт. | 1 | 1 | 1 | 1 | 1
213 | ТЕР20-01-001-22 | Прокладка воздуховодов класса Н (нормальные) из оцинкованной стали толщиной: 0,5 мм, диаметром до 200 мм | 100 м2 поверхности воздуховодов | 0.0376 | 0.0376 | 0.0376 | 0.0376 | 0.0376
214 | ТЕР20-01-001-26 | Прокладка воздуховодов класса Н (нормальные) из оцинкованной стали толщиной: 0,6 мм, диаметром до 355 мм | 100 м2 поверхности воздуховодов | 0.0544 | 0.0544 | 0.0544 | 0.0544 | 0.0544
215 | ТЕР20-01-001-31 | Прокладка воздуховодов класса Н (нормальные) из оцинкованной стали толщиной: 0,7 мм, периметром от 1100 до 1600 мм | 100 м2 поверхности воздуховодов | 0,0495 0,021+0,0285 | 0,0495 0,021+0,0285 | 0,0495 0,021+0,0285 | 0,0495 0,021+0,0285 | 0,0495 0,021+0,0285
216 | СЦМ-300-0475 | Крепления для воздуховодов подвески СТД6208, СТД6209, СТД6210 | т | 0.027 | 0.027 | 0.027 | 0.027 | 0.027
В7
217 | ТЕР20-03-002-01 | Установка вентиляторов осевых массой: до 0,025 т | 1 вентилятор | 1 | 1 | 1 | 1 | 1
218 | СмартКлимат | Вентилятор оконный осевой Ventil 10 (1799р/1,18*3,62)*1,02*1,045 | шт | 1 | 1 | 1 | 1 | 1
В8
219 | ТЕР20-03-002-01 | Установка вентиляторов осевых массой: до 0,025 т | 1 вентилятор | 1 | 1 | 1 | 1 | 1
220 | Уальская Вентиляционная Компания, г.Екатеринбург | Вентилятор канальный СК125С (3669,38р/1,18*3,62)*1,02*1,045 | шт | 1 | 1 | 1 | 1 | 1
221 | ТЕР20-02-010-06 | Установка зонтов над шахтами из листовой стали прямоугольного сечения периметром: 3200 мм | 1 зонт | 1 | 1 | 1 | 1 | 1
222 | ТЕР20-01-001-22 | Прокладка воздуховодов класса Н (нормальные) из оцинкованной стали толщиной: 0,5 мм, диаметром до 200 мм | 100 м2 поверхности воздуховодов | 0.00785 | 0.00785 | 0.00785 | 0.00785 | 0.00785
223 | СЦМ-300-0475 | Крепления для воздуховодов хомуты СТД 205 | т | 0.006 | 0.006 | 0.006 | 0.006 | 0.006
В9
224 | ТЕР20-03-002-01 | Установка вентиляторов осевых массой: до 0,025 т | 1 вентилятор | 1 | 1 | 1 | 1 | 1
225 | СмартКлимат | Вентилятор оконный осевой Ventil 10 (1799р/1,18*3,62)*1,02*1,045 | шт | 1 | 1 | 1 | 1 | 1
В10
226 | ТЕР20-03-001-01 | Установка вентиляторов радиальных массой: до 0,05 т | 1 вентилятор | 1 | 1 | 1 | 1 | 1
227 | Уальская Вентиляционная Компания, г.Екатеринбург | Вентилятор канальный RК600*350Е1 (29100р/1,18*3,62)*1,02*1,045 | шт | 1 | 1 | 1 | 1 | 1
228 | ТЕР20-02-018-01 | Установка вставок гибких к радиальным вентиляторам | 1 м2 | 1.9 | 1.9 | 1.9 | 1.9 | 1.9
229 | ТЕР20-05-001-01 | Установка фильтров ячейковых СУФ-0/10 (605х582х766мм) | 1 м2 поверхности в свету | 0.352 | 0.352 | 0.352 | 0.352 | 0.352
230 | СЦМ-300-9500-3 | Фильтры воздушные ячейковые типа ФЯУБ,ФЯПБ | шт | 2 | 2 | 2 | 2 | 2
231 | ТЕР20-02-004-15 | Установка клапанов ОКС-1 500х150 огнезадерживающих периметром: до 1600 мм | 1 клапан | 1 | 1 | 1 | 1 | 1
232 | ТЕР20-01-001-26 | Прокладка воздуховодов класса Н (нормальные) из оцинкованной стали толщиной: 0,6 мм, диаметром до 355 мм | 100 м2 поверхности воздуховодов | 0.0297 | 0.0297 | 0.0297 | 0.0297 | 0.0297
233 | ТЕР20-01-001-24 | Прокладка воздуховодов класса Н (нормальные) из оцинкованной стали толщиной: 0,5 мм, периметром 800, 1000 мм | 100 м2 поверхности воздуховодов | 0.1885 | 0.1885 | 0.1885 | 0.1885 | 0.1885
234 | СЦМ-300-0475 | Крепления для воздуховодов подвески СТД6208, СТД6209, СТД6210 | т | 0.027 | 0.027 | 0.027 | 0.027 | 0.027
В11
235 | ТЕР20-03-002-01 | Установка вентиляторов осевых массой: до 0,025 т | 1 вентилятор | 1 | 1 | 1 | 1 | 1
236 | ЗАО "Партнёр" | Вентилятор бытовой Compact 100 (3694р/1,18*3,62)*1,02*1,045 | шт | 1 | 1 | 1 | 1 | 1
237 | ТЕР20-01-001-22 | Прокладка воздуховодов класса Н (нормальные) из оцинкованной стали толщиной: 0,5 мм, диаметром до 200 мм | 100 м2 поверхности воздуховодов | 0.015 | 0.015 | 0.015 | 0.015 | 0.015
238 | СЦМ-300-0475 | Крепления для воздуховодов хомуты СТД 205 | т | 0.006 | 0.006 | 0.006 | 0.006 | 0.006
В12
239 | ТЕР20-03-002-01 | Установка вентиляторов осевых массой: до 0,025 т | 1 вентилятор | 1 | 1 | 1 | 1 | 1
240 | ЗАО "Партнёр" | Вентилятор бытовой Compact 100 (3694р/1,18*3,62)*1,02*1,045 | шт | 1 | 1 | 1 | 1 | 1
В13
241 | ТЕР20-03-002-01 | Установка вентиляторов осевых массой: до 0,025 т | 1 вентилятор | 1 | 1 | 1 | 1 | 1
242 | ЗАО "Партнёр" | Вентилятор бытовой Compact 200 (4100,34р/1,18*3,62)*1,02*1,045 | шт | 1 | 1 | 1 | 1 | 1
В14
243 | ТЕР20-03-002-01 | Установка вентиляторов осевых массой: до 0,025 т | 1 вентилятор | 1 | 1 | 1 | 1 | 1
244 | ЗАО "Партнёр" | Вентилятор бытовой Compact 100 (3694р/1,18*3,62)*1,02*1,045 | шт | 1 | 1 | 1 | 1 | 1
В15
245 | ТЕР20-03-002-01 | Установка вентиляторов осевых массой: до 0,025 т | 1 вентилятор | 1 | 1 | 1 | 1 | 1
246 | ЗАО "Партнёр" | Вентилятор бытовой Compact 200 (4100,34р/1,18*3,62)*1,02*1,045 | шт | 1 | 1 | 1 | 1 | 1
247 | ТЕРм08-03-481-20 | Подготовка машин к испытанию, сдаче под наладку и пуску, присоединение к электрической сети. Машина переменного тока с короткозамкнутым ротором, масса, т, до: 0,15 | шт. | 18 | 18 | 18 | 18 | 18
ВЕ
248 | ТЕР20-01-001-23 | Прокладка воздуховодов класса Н (нормальные) из оцинкованной стали толщиной: 0,5 мм, периметром до 600 мм | 100 м2 поверхности воздуховодов | 0.168 | 0.168 | 0.168 | 0.168 | 0.168
249 | СЦМ-300-0475 | Крепления для воздуховодов подвески СТД6208, СТД6209, СТД6210 | т | 0.045 | 0.045 | 0.045 | 0.045 | 0.045
250 | ТЕР20-02-004-15 | Установка клапанов огнезадерживающих периметром: до 1600 мм | 1 клапан | 1 | 1 | 1 | 1 | 1
251 | ТЕР20-02-002-01 | Установка решеток жалюзийных площадью в свету: до 0,5 м2 | 1 решетка | 60 | 60 | 60 | 60 | 60
252 | СЦМ-300-9390-1 | Решетки жалюзийные неподвижные типа СТД площадью в свету до 0,5 м2 | шт | -60 | -60 | -60 | -60 | -60
253 | ООО "Талви" | Решётки вытяжные АМН 250*150 (360р/1,18*3,62)*1,02*1,045 | шт | 8 | 8 | 8 | 8 | 8
254 | ООО НЭТА региональное отделение | Решётки вытяжные АМН 150*150 (309р/1,18*3,62)*1,02*1,045 | шт | 52 | 52 | 52 | 52 | 52
Воздушно-тепловые завесы
255 | ТЕР20-04-001-01 | Установка агрегатов воздушно-отопительных массой: до 0,25 т | 1 агрегат | 2 | 2 | 2 | 2 | 2
256 | ТЕРМОТЕХНИКА (ИП Масленникова Н.В.) | Завеса электрическая тепловая КЭВ-9П301Е (15800р/1,18*3,62)*1,02*1,045 | шт | 2 | 2 | 2 | 2 | 2
Теплоснабжение калориферов
257 | ТЕР16-05-001-01 | Установка кранов шаровых на трубопроводах из стальных труб диаметром до 25 мм (Д=15мм) | 1 шт | 4 | 4 | 4 | 4 | 4
258 | СЦМ-300-1267 | Вентили фланцевые диаметром 25 мм 15кч19п1 | шт | -4 | -4 | -4 | -4 | -4
259 | ЗАО Данфосс | Кран шаровой Jip-FF Д=15мм (1770,16р/3,62)*1,02*1,045 | шт | 4 | 4 | 4 | 4 | 4
260 | ТЕР16-05-001-02 | Установка кранов шаровых на трубопроводах из стальных труб диаметром до 50 мм(Д=32мм,40мм) | 1 шт | 10 5+5 | 10 5+5 | 10 5+5 | 10 5+5 | 10 5+5
261 | СЦМ-300-1268 | Вентили фланцевые диаметром 40 мм 15кч19п | шт | -10 | -10 | -10 | -10 | -10
262 | ЗАО Данфосс | Кран шаровой Jip-FF Д=32мм (2274,03р/3,62)*1,02*1,045 | шт | 5 | 5 | 5 | 5 | 5
263 | ЗАО Данфосс | Кран шаровой Jip-FF Д=40мм (3159,11р/3,62)*1,02*1,045 | шт | 5 | 5 | 5 | 5 | 5
264 | ТЕР18-06-007-02 | Установка фильтров сетчатых ВР диаметром: 32 мм | 10 фильтров | 0.1 | 0.1 | 0.1 | 0.1 | 0.1
265 | ТЕР18-06-007-03 | Установка фильтров сетчатых ВР диаметром: 40 мм | 10 фильтров | 0.1 | 0.1 | 0.1 | 0.1 | 0.1
266 | ТЕРм12-12-003-01 | Арматура фланцевая с электрическим приводом на условное давление до 4 МПа. Диаметр условного прохода, мм: 32 | шт. | 2 | 2 | 2 | 2 | 2
267 | Компания "Атланта" | Вентиль регулирующий STV 15-2.7 с электроприводом AQM2000A-1R (2700р/1,18*3,62)*1,02*1,045 | шт | 1 | 1 | 1 | 1 | 1
268 | Компания "Атланта" | Вентиль регулирующий STV 25-10 с электроприводом AQM2000A-1R (3630р/1,18*3,62)*1,02*1,045 | шт | 1 | 1 | 1 | 1 | 1
269 | ТЕР18-05-001-01 | Установка насосов центробежных с электродвигателем массой агрегата: до 0.1 т | 1 насос | 2 | 2 | 2 | 2 | 2
270 | СЦМ-300-1494 | Насосы центобежные 8/18 с электродвигателем 4А 180 А2 массой агрегата до 0,1т | комплект | -2 | -2 | -2 | -2 | -2
271 | ООО ИМПУЛЬС-Пермь | Насос циркуляционный UPS 32-30F (12778,15р/1,18*3,62)*1,02*1,045 | шт | 2 | 2 | 2 | 2 | 2
272 | ТЕР18-07-001-03 | Установка манометров: с трехходовым краном и трубкой-сифоном | 1 комплект | 4 | 4 | 4 | 4 | 4
273 | ТЕР18-07-001-04 | Установка термометров в оправе прямых и угловых | 1 комплект | 4 | 4 | 4 | 4 | 4
274 | ТЕР16-05-003-02 | Установка клапанов предохранительных однорычажных диаметром 40 мм (Еura Ф32 и 40) | 1 шт | 2 1+1 | 2 1+1 | 2 1+1 | 2 1+1 | 2 1+1
275 | ТЕР20-02-019-01 | Установка рамы монтажной из уголка 50х50х5-6м | 100 кг изделия | 0,1392 (2,32*6)/100 | 0,1392 (2,32*6)/100 | 0,1392 (2,32*6)/100 | 0,1392 (2,32*6)/100 | 0,1392 (2,32*6)/100
276 | ТЕР16-02-001-01 | Прокладка трубопроводов отопления из стальных водогазопроводных неоцинкованных труб диаметром 15 мм | 100 м трубопровода | 0.05 | 0.05 | 0.05 | 0.05 | 0.05
277 | ТЕР16-02-001-04 | Прокладка трубопроводов отопления из стальных водогазопроводных неоцинкованных труб диаметром 32 мм | 100 м трубопровода | 0.2 | 0.2 | 0.2 | 0.2 | 0.2
278 | ТЕР16-02-001-05 | Прокладка трубопроводов отопления из стальных водогазопроводных неоцинкованных труб диаметром 40 мм | 100 м трубопровода | 0.2 | 0.2 | 0.2 | 0.2 | 0.2
279 | ТЕР16-02-005-02 | Прокладка трубопроводов отопления и водоснабжения из стальных электросварных труб диаметром 50 мм | 100 м трубопровода | 0.5 | 0.5 | 0.5 | 0.5 | 0.5
280 | ТЕР16-07-005-01 | Гидравлическое испытание трубопроводов систем отопления, водопровода и горячего водоснабжения диаметром до 50 мм | 100 м трубопровода | 0.95 | 0.95 | 0.95 | 0.95 | 0.95
281 | ТЕР15-04-030-04 | Масляная окраска металлических поверхностей: решеток, переплетов, труб диаметром менее 50 мм и т.п., количество окрасок 2 | 100 м2 окрашиваемой поверхности | 0.36 | 0.36 | 0.36 | 0.36 | 0.36
282 | ТЕР13-03-002-04 | Огрунтовка металлических поверхностей за один раз: грунтовкой ГФ-021 | 100 м2 окрашиваемой поверхности | 0.18 | 0.18 | 0.18 | 0.18 | 0.18
283 | ТЕР13-03-004-23 | Окраска металлических огрунтованных поверхностей: краской БТ-177 серебристой | 100 м2 окрашиваемой поверхности | 0.18 | 0.18 | 0.18 | 0.18 | 0.18
284 | ТЕР26-01-017-01 | Изоляция трубопроводов изделиями из вспененного каучука ("Армофлекс"), вспененного полиэтилена ("Термофлекс"): трубками | 10 м трубопроводов | 9 | 9 | 9 | 9 | 9

## Водосн.канал.
Водоснабжение и канализация внутренние сети, Поликлиника на 240 посещений в смену
№ пп | Обоснование | Наименование | Ед. изм. | Требования заказчика | Предложения участника размещения заказа
|  |  |  | Кол. | ООО"Полимер" 614000 г.Пермь ул.Г.Звезда,26 | ООО"Садко"618150 Пермский край,Бардымский район,с.Барда,ул.Луговая,26 | ООО"Домостроительная компания" 614064 г.Пермь ул. Г.Хасана,45А | ООО"Урал - Трест" 614066 г.Пермь ул.Мира,8
Раздел 1. Хозяйственно-питьевой и противопожарный водопровод.
1 | ТЕР16-06-001-01 | Установка водомерных узлов, поставляемых на место монтажа собранными в блоки, с обводной линией диаметром ввода до 65 мм, диаметром водомера до 40 мм | 1 узел | 1 | 1 | 1 | 1 | 1
4 | ТЕР16-06-002-01 | Установка водомерных узлов, поставляемых на место монтажа собранными в блоки, без обводной линии диаметром ввода до 65 мм, диаметром водомера до 40 мм | 1 узел | 1 | 1 | 1 | 1 | 1
7 | ТЕР18-06-007-01 | Установка фильтров диаметром: 25 мм | 10 фильтров | 0.2 | 0.2 | 0.2 | 0.2 | 0.2
8 | ТЕРм12-12-003-06 | Арматура фланцевая с электрическим приводом на условное давление до 4 МПа. Диаметр условного прохода, мм: 100 | шт. | 1 | 1 | 1 | 1 | 1
9 | ООО УРАЛЭНЕРГОСТРОЙ | Задвижка чугунная с эл.приводом 30ч906бр, Ду 100мм (3344р/3,62*1,18)*1,02*1,045 | шт | 1 | 1 | 1 | 1 | НЕТ
10 | ТЕР16-02-007-04 | Установка фланцевых соединений на стальных трубопроводах диаметром 100 мм | 1 соединение | 4 | 4 | 4 | 4 | 4
Установка с двумя насосами для противопожарного водоснабжения (1 комплект)
11 | ТЕР18-05-001-01 | Установка насосов центробежных с электродвигателем массой агрегата: до 0.1 т | 1 насос | 2 | 2 | 2 | 2 | 2
14 | ТЕР16-05-001-02 | Установка задвижек на трубопроводах из стальных труб диаметром до 50 мм | 1 шт | 2 | 2 | 2 | 2 | 2
15 | ТЕР16-05-001-03 | Установка задвижек на трубопроводах из стальных труб диаметром до 100 мм (Д=50) | 1 шт | 2 | 2 | 2 | 2 | 2
16 | ТЕР16-05-001-02 | Установка клапанов обратных на трубопроводах из стальных труб диаметром до 50 мм | 1 шт | 2 | 2 | 2 | 2 | 2
17 | ТЕР20-02-019-01 | Установка рамы | 100 кг изделия | 0,36 36/100 | 0,36 36/100 | 0,36 36/100 | 0,36 36/100 | 0,36 36/100
Установка повышения давления
18 | ТЕРм07-04-001-01 | Насосный агрегат, масса, т: 0,064 | шт. | 1 | 1 | 1 | 1 | 1
19 | ТЕР18-05-001-01 | Установка насосов центробежных с электродвигателем массой агрегата: до 0.1 т | 1 насос | 2 | 2 | 2 | 2 | 2
20 | СЦМ-300-1494 | Насосы центобежные 8/18 с электродвигателем 4А 180 А2 массой агрегата до 0,1т | комплект | -2 | -2 | -2 | -2 | -2
21 | ООО Импульс-Пермь | Насосная установка повышения давления Hydro Multi-E 2CRE 1-7 ( 195000/1,18*3,62)*1,02*1,045 | комплект | 1 | 1 | 1 | 1 | 1
22 | ТЕР16-05-001-01 | Установка кранов шаровых на трубопроводах из стальных труб диаметром до 25 мм (ф15-152шт, ф20-18шт, ф25-9шт) | 1 шт | 179 | 179 | 179 | 179 | 179
23 | ТЕР16-05-001-02 | Установка кранов шаровых на трубопроводах из стальных труб диаметром до 50 мм ( ф32-1шт, ф40-3шт, ф50-3шт) | 1 шт | 14 | 14 | 14 | 14 | 14
24 | ТЕР16-05-001-01 | Установка клапанов на трубопроводах из стальных труб диаметром до 25 мм | 1 шт | 3 2+1 | 3 2+1 | 3 2+1 | 3 2+1 | 3 2+1
25 | СЦМ-300-1520 | Подводки гибкие армированные резиновые 500 мм | шт | 20 | 20 | 20 | 20 | 20
26 | ТЕР16-07-001-02 | Установка кранов поливочных, диаметром 25 мм | 1 кран | 1 | 1 | 1 | 1 | 1
27 | ТЕР17-01-002-03 | Установка смесителей | 10 шт | 3,2 (25+7)/10 | 3,2 (25+7)/10 | 3,2 (25+7)/10 | 3,2 (25+7)/10 | 3,2 (25+7)/10
28 | СЦМ-300-1527 | Смесители латунные с гальванопокрытием для мойки настольный с верхней камерой смешения | шт | -32 | -32 | -32 | -32 | 32
29 | ООО САНТЕХОБОРУДОВАНИЕ-2000 | Смеситель СМ для душа (930/1,18*3,62 )*1,02*1,045 | шт | 7 | 7 | 7 | 7 | НЕТ
30 | ЗАО ПРИКАМЬЕ механический завод | Смеситель д/мойки (459/1,18*3,62 )*1,02*1,045 | шт | 25 | 25 | 25 | 25 | НЕТ
31 | ТЕР16-02-005-04 | Прокладка трубопроводов отопления и водоснабжения из стальных электросварных труб диаметром 80 мм | 100 м трубопровода | 0.15 | 0.15 | 0.15 | 0.15 | 0.15
32 | ТЕР16-07-005-02 | Гидравлическое испытание трубопроводов систем отопления, водопровода и горячего водоснабжения диаметром до 100 мм | 100 м трубопровода | 0.15 | 0.15 | 0.15 | 0.15 | 0.15
33 | ТЕР16-02-002-06 | Прокладка трубопроводов водоснабжения из стальных водогазопроводных оцинкованных труб диаметром 50 мм | 100 м трубопровода | 1.2 | 1.2 | 1.2 | 1.2 | 1.2
34 | ТЕР16-02-002-05 | Прокладка трубопроводов водоснабжения из стальных водогазопроводных оцинкованных труб диаметром 40 мм | 100 м трубопровода | 0.4 | 0.4 | 0.4 | 0.4 | 0.4
35 | ТЕР16-02-002-04 | Прокладка трубопроводов водоснабжения из стальных водогазопроводных оцинкованных труб диаметром 32 мм | 100 м трубопровода | 0.45 | 0.45 | 0.45 | 0.45 | 0.45
36 | ТЕР16-02-002-03 | Прокладка трубопроводов водоснабжения из стальных водогазопроводных оцинкованных труб диаметром 25 мм | 100 м трубопровода | 1.25 | 1.25 | 1.25 | 1.25 | 1.25
37 | ТЕР16-02-002-02 | Прокладка трубопроводов водоснабжения из стальных водогазопроводных оцинкованных труб диаметром 20 мм | 100 м трубопровода | 0.55 | 0.55 | 0.55 | 0.55 | 0.55
38 | ТЕР16-07-005-01 | Гидравлическое испытание трубопроводов систем отопления, водопровода и горячего водоснабжения диаметром до 50 мм | 100 м трубопровода | 3.85 | 3.85 | 3.85 | 3.85 | 3.85
39 | ТЕР16-02-005-01 | Прокладка трубопроводов отопления и водоснабжения из стальных электросварных труб диаметром до 40 мм (футляр через перекрытие) | 100 м трубопровода | 0.3 | 0.3 | 0.3 | 0.3 | 0.3
40 | ТЕР16-04-002-01 | Прокладка трубопроводов водоснабжения из напорных полиэтиленовых труб низкого давления среднего типа наружным диаметром 20 мм | 100 м трубопровода | 4.2 | 4.2 | 4.2 | 4.2 | 4.2
43 | ООО СТАЛЬКОНСТРУКЦИЯ-М | Угольник полипропиленовый 20х1/2 комб. внутр. резьбой (26,90р/1,18*3,62 )*1,02*1,045 | шт | 75 | 75 | 75 | 75 | 75
44 | ООО ВЕТЛАН-СЕРВИС | Угольник полипропиленовый 90гр., d 20, Ekoplastik PPR, Чехия (6р/1,18 *3,62)*1,02*1,045 | шт | 300 | 300 | 300 | 300 | 300
45 | ООО УНИВЕРСАЛ-Пермь | Муфта 20, шт. (13,5р/1,18*3,62 )*1,02*1,045 | шт | 35 | 35 | 35 | 35 | 35
46 | ООО Лазар | Тройник диам.20мм (29,55р/1,18*3,62 )*1,02*1,045 | шт | 70 | 70 | 70 | 70 | 70
47 | ООО ТРАНСФОРМЕР | Муфта комб. 20х1/2 ВР, полипроп. (21,12р/1,18*3,62 )*1,02*1,045 | шт | 35 | 35 | 35 | 35 | 35
48 | ОАО СельхозМонтаж | Скоба РРRC Д=20мм (10р/1,18*3,62 )*1,02*1,045 | шт | 810 | 810 | 810 | 810 | 810
49 | ТЕР16-04-002-02 | Прокладка трубопроводов водоснабжения из напорных полиэтиленовых труб низкого давления среднего типа наружным диаметром 25 мм | 100 м трубопровода | 3 | 3 | 3 | 3 | 3
52 | ООО СТАЛЬКОНСТРУКЦИЯ-М | Угольник полипропиленовый 25х3/4 комб. внутр. резьбой (37,95/1,18*3,62 )*1,02*1,045 | шт | 70 | 70 | 70 | 70 | 70
53 | ООО СТАЛЬКОНСТРУКЦИЯ-М | Угольник полипропиленовый 25х3/4 комб. внутр. резьбой (5,5/1,18*3,62 )*1,02*1,045 | шт | 200 | 200 | 200 | 200 | 200
54 | ООО ТЕХНОЛОГИЯ-М | Муфта РРRS Д=25мм (43р/1,18*3,62 )*1,02*1,045 | шт | 30 | 30 | 30 | 30 | 30
55 | ТЕР13-03-002-04 | Огрунтовка металлических поверхностей за один раз: грунтовкой ГФ-021 | 100 м2 окрашиваемой поверхности | 0.33 | 0.33 | 0.33 | 0.33 | 0.33
56 | ТЕР13-03-004-26 | Окраска металлических огрунтованных поверхностей: эмалью ПФ-115 КОЭФ. К ПОЗИЦИИ: Окраска за 2 раза ПЗ=2; ОЗП=2; ЭМ=2; ЗПМ=2; МАТ=2; ТЗ=2; ТЗМ=2 | 100 м2 окрашиваемой поверхности | 0.33 | 0.33 | 0.33 | 0.33 | 0.33
57 | ТЕРм08-03-573-06 (прим.) | Шкаф (пульт) управления навесной, высота, ширина и глубина, мм, до: 1200х600х500 | шт. | 12 | 12 | 12 | 12 | 12
58 | ООО ДЖИН-М | Шкаф д/огнетушителей ШПК-320Н (рукав+2огнет.),540х1300х230 (3300р/1,18*3,62 )*1,02*1,045 | шт. | 12 | 12 | 12 | 12 | 12
59 | ТЕР16-07-001-01 | Установка кранов пожарных диаметром 50 мм | 1 кран | 12 | 12 | 12 | 12 | 12
60 | ТЕР16-05-001-03 | Установка затворов на трубопроводах из стальных труб диаметром до 100 мм (Ду=80мм) | 1 шт | 5 | 5 | 5 | 5 | 5
61 | ТЕР26-01-017-01 | Изоляция трубопроводов изделиями из вспененного каучука ("Армофлекс"): трубками | 10 м трубопроводов | 32,5 325/10 | 32,5 325/10 | 32,5 325/10 | 32,5 325/10 | 32,5 325/10
62 | СЦМ-104-9400 | Трубки из вспененного каучука, полиэтилена | м | -357.5 | -357.5 | -357.5 | -357.5 | 357.5
63 | Эгопласт | Теплоизоляция "К-FLEX ST" 13х57 (73,83р/1,18*3,62 )*1,02*1,045 | п.м. | 70 | 70 | 70 | 70 | НЕТ
64 | Эгопласт | Теплоизоляция "К-FLEX ST" 13х48 (55,74р/1,18 *3,62)*1,02*1,045 | п.м. | 30 | 30 | 30 | 30 | НЕТ
65 | Эгопласт | Теплоизоляция "К-FLEX ST" 13х42 (49,47р/1,18 *3,62)*1,02*1,045 | п.м. | 45 | 45 | 45 | 45 | НЕТ
66 | Эгопласт | Теплоизоляция "К-FLEX ST" 13х35 (43,56р/1,18 *3,62)*1,02*1,045 | п.м. | 125 | 125 | 125 | 125 | НЕТ
67 | Эгопласт | Теплоизоляция "К-FLEX ST" 13х28 (37,28р/1,18*3,62 )*1,02*1,045 | п.м. | 55 | 55 | 55 | 55 | НЕТ
Раздел 2. Бытовая канализация
68 | ТЕР17-01-003-01 | Установка унитазов: с бачком непосредственно присоединенным | 10 комплектов | 2 | 2 | 2 | 2 | 2
69 | ТЕР17-01-001-14 | Установка умывальников одиночных0: с подводкой холодной и горячей воды | 10 комплектов | 6.4 | 6.4 | 6.4 | 6.4 | 6.4
70 | ТЕР17-01-001-17 | Установка поддонов душевых: чугунных глубоких | 10 комплектов | 0.7 | 0.7 | 0.7 | 0.7 | 0.7
71 | ТЕР17-01-004-01 | Установка писсуаров: настенных | 10 комплектов | 0.7 | 0.7 | 0.7 | 0.7 | 0.7
72 | ТЕР17-01-001-16 | Установка биде | 10 комплектов | 0.3 | 0.3 | 0.3 | 0.3 | 0.3
73 | ТЕР17-01-005-02 | Установка моек: на два отделения | 10 комплектов | 0.1 | 0.1 | 0.1 | 0.1 | 0.1
74 | ТЕР17-01-001-23 | Установка трапов диаметром: 100 мм | 10 комплектов | 0.2 | 0.2 | 0.2 | 0.2 | 0.2
75 | ТЕР17-01-001-22 | Установка трапов диаметром: 50 мм | 10 комплектов | 0.1 | 0.1 | 0.1 | 0.1 | 0.1
76 | ОАО СЕЛЬХОЗМОНТАЖ | Ревизия Ду50мм (144р/1,18*3,62 )*1,02*1,045 | шт | 12 | 12 | 12 | 12 | 12
77 | ОАО СЕЛЬХОЗМОНТАЖ | Ревизия Ду100мм (305р/1,18*3,62 )*1,02*1,045 | шт | 18 | 18 | 18 | 18 | 18
78 | ТЕР16-04-001-01 | Прокладка трубопроводов канализации из полиэтиленовых труб высокой плотности диаметром 50 мм | 100 м трубопровода | 1.6 | 1.6 | 1.6 | 1.6 | 1.6
79 | ТЕР16-04-001-02 | Прокладка трубопроводов канализации из полиэтиленовых труб высокой плотности диаметром 100 мм | 100 м трубопровода | 0.5 | 0.5 | 0.5 | 0.5 | 0.5
80 | ТЕР16-01-005-02 | Прокладка по стенам зданий и в каналах трубопроводов из чугунных канализационных труб диаметром 100 мм (на выпуске) | 100 м трубопровода | 0.2 | 0.2 | 0.2 | 0.2 | 0.2
81 | ТЕР16-01-005-02 | Прокладка по стенам зданий и в каналах трубопроводов из чугунных канализационных труб диаметром 100 мм | 100 м трубопровода | 2.1 | 2.1 | 2.1 | 2.1 | 2.1
82 | ТЕР16-01-005-01 | Прокладка по стенам зданий и в каналах трубопроводов из чугунных канализационных труб диаметром 50 мм | 100 м трубопровода | 0.95 | 0.95 | 0.95 | 0.95 | 0.95
83 | ООО Скор | Заглушка чугунная Д100 (880р/1,18*3,62 )*1,02*1,045 | шт | 2 | 2 | 2 | 2 | 2
84 | ООО Процион | Патрубок с раструбом Д=100мм (1830р/1,18*3,62 )*1,02*1,045 | шт | 2 | 2 | 2 | 2 | 2
85 | ТЕР23-04-011-01 | Установка люка | 1 шт. | 2 | 2 | 2 | 2 | 2
86 | ТЕР16-01-005-03 | Прокладка по стенам зданий и в каналах трубопроводов из чугунных канализационных труб диаметром 150 мм | 100 м трубопровода | 0,15 0,075*2 | 0,15 0,075*2 | 0,15 0,075*2 | 0,15 0,075*2 | 0,15 0,075*2
87 | ООО ТЕХНОЛОГИЯ-М | Тройник ПП Ду50х110мм (85р/1,18*3,62 )*1,02*1,045 | шт | 20 | 20 | 20 | 20 | 20
88 | ООО ТЕХНОЛОГИЯ-М | Тройник ПП Ду50х50мм (20р/1,18*3,62 )*1,02*1,045 | шт | 30 | 30 | 30 | 30 | 30
89 | ООО ТЕХНОЛОГИЯ-М | Тройник ПП Ду 100мм (332р/1,18 *3,62)*1,02*1,045 | шт | 15 | 15 | 15 | 15 | 15
90 | ООО ТЕХНОЛОГИЯ-М | Тройник ПП косой угол 45 Ду100мм (55р/1,18 )*1,02*1,045 | шт | 15 | 15 | 15 | 15 | 15
91 | ООО РУБИКОН-ДЕЛЬТА | Крестовина ПП прямая Ду100мм (140р/1,18*3,62 )*1,02*1,045 | шт | 2 | 2 | 2 | 2 | 2
92 | ОАО СЕЛЬХОЗМОНТАЖ | Колено ПП Ду50мм (94р/1,18*3,62 )*1,02*1,045 | шт | 15 | 15 | 15 | 15 | 15
93 | ОБЛКОММУНКОМПЛЕКТ ПГОУП | Колено ПП Ду100мм (220р/1,18*3,62 )*1,02*1,045 | шт | 30 | 30 | 30 | 30 | 30
94 | Эгопласт | Теплоизоляция "К-FLEX ST" 13х108 (177,56/1,18*3,62 )*1,02*1,045 | п.м. | 120 | 120 | 120 | 120 | 120
95 | Эгопласт | Теплоизоляция "К-FLEX ST" 13х57 (73,83р/1,18*3,62 )*1,02*1,045 | п.м. | 40 | 40 | 40 | 40 | 40
96 | ТЕР16-04-001-01 | Прокладка трубопроводов канализации из полиэтиленовых труб высокой плотности диаметром 50 мм (Ду32мм) | 100 м трубопровода | 0.3 | 0.3 | 0.3 | 0.3 | 0.3
97 | ТЕР01-02-057-02 | Разработка грунта вручную в траншеях глубиной до 2 м без креплений с откосами, группа грунтов: 2 | 100 м3 грунта | 0.72 | 0.72 | 0.72 | 0.72 | 0.72
98 | ТЕР01-02-061-02 | Засыпка вручную траншей, пазух котлованов и ям, группа грунтов: 2 | 100 м3 грунта | 0.72 | 0.72 | 0.72 | 0.72 | 0.72
99 | ТЕРм07-04-001-03 | Установка подкачки | шт. | 2 | 2 | 2 | 2 | 2
100 | ООО Импульс-Пермь | Установка подкачки Sololift+WC-3 (15100р/1,18*3,62 )*1,02*1,045 | шт | 1 | 1 | 1 | 1 | 1
101 | ООО Импульс-Пермь | Установка подкачки Liftaway Sololift C (9100р/1,18*3,62 )*1,02*1,045 | шт | 1 | 1 | 1 | 1 | 1
102 | ТЕР16-05-001-02 | Установка клапанов на трубопроводах из стальных труб диаметром до 50 мм (Ду=32мм 15б1бк-4шт, 16б1бк-4шт) | 1 шт | 8 4+4 | 8 4+4 | 8 4+4 | 8 4+4 | 8 4+4
Раздел 3. Дренажная канализация
103 | ТЕР16-02-002-04 | Прокладка трубопроводов водоснабжения из стальных водогазопроводных оцинкованных труб диаметром 32 мм | 100 м трубопровода | 0.1 | 0.1 | 0.1 | 0.1 | 0.1
104 | ТЕР16-07-005-01 | Гидравлическое испытание трубопроводов систем отопления, водопровода и горячего водоснабжения диаметром до 50 мм | 100 м трубопровода | 0.1 | 0.1 | 0.1 | 0.1 | 0.1
105 | ТЕРм12-16-002-01 прим. | Насос погружной | шт. | 1 | 1 | 1 | 1 | 1
106 | ООО Импульс-Пермь | Погружной дренажный насос Unilift AP (17205р/1,18*3,62)*1,02*1,045 | шт | 1 | 1 | 1 | 1 | НЕТ
107 | ТЕР16-05-001-02 | Установка клапанов обратных на трубопроводах из стальных труб диаметром до 50 мм(Ду=32мм) | 1 шт | 2 | 2 | 2 | 2 | 2
108 | ТЕР16-01-005-02 | Прокладка по стенам зданий и в каналах трубопроводов из чугунных канализационных труб диаметром 100 мм | 100 м трубопровода | 0.05 | 0.05 | 0.05 | 0.05 | 0.05
109 | ТЕР16-02-002-04 | Прокладка трубопроводов водоснабжения из стальных водогазопроводных оцинкованных труб диаметром 32 мм | 100 м трубопровода | 0.1 | 0.1 | 0.1 | 0.1 | 0.1
110 | ТЕР17-01-001-23 | Установка трапов диаметром: 100 мм | 10 комплектов | 0.1 | 0.1 | 0.1 | 0.1 | 0.1
Раздел 4. Дождевая канализация
111 | ТЕР16-07-002-01 | Установка воронок водосточных | 1 воронка | 7 | 7 | 7 | 7 | 7
112 | ТЕР16-02-005-05 | Прокладка трубопроводов отопления и водоснабжения из стальных электросварных труб диаметром 100 мм | 100 м трубопровода | 1.13 | 1.13 | 1.13 | 1.13 | 1.13
113 | ТЕР16-07-005-02 | Гидравлическое испытание трубопроводов систем отопления, водопровода и горячего водоснабжения диаметром до 100 мм | 100 м трубопровода | 1.13 | 1.13 | 1.13 | 1.13 | 1.13
114 | ОАО СЕЛЬХОЗМОНТАЖ | Ревизия Ду100мм (305р/1,18*3,62 )*1,02*1,045 | шт | 3 | 3 | 3 | 3 | 3
115 | ООО СТРОЙРЕГИОНСЕРВИС | Патрубок компенсационный Д-100мм (441р/1,18*3,62 )*1,02*1,045 | шт | 7 | 7 | 7 | 7 | 7
116 | ТЕР13-03-002-04 | Огрунтовка металлических поверхностей за один раз: грунтовкой ГФ-021 | 100 м2 окрашиваемой поверхности | 1.17 | 1.17 | 1.17 | 1.17 | 1.17
117 | ТЕР13-03-004-26 | Окраска металлических огрунтованных поверхностей: эмалью ПФ-115 КОЭФ. К ПОЗИЦИИ: Окраска за 2 раза ПЗ=2; ОЗП=2; ЭМ=2; ЗПМ=2; МАТ=2; ТЗ=2; ТЗМ=2 | 100 м2 окрашиваемой поверхности | 1.17 | 1.17 | 1.17 | 1.17 | 1.17

## ИТП автом.
ИТП автоматика, Поликлиника на 240 посещений в смену
№ пп | Обоснование | Наименование | Ед. изм. | Требования заказчика | Предложения участника размещения заказа
|  |  |  | Кол. | ООО"Полимер" 614000 г.Пермь ул.Г.Звезда,26 | ООО"Садко"618150 Пермский край,Бардымский район,с.Барда,ул.Луговая,26 | ООО"Домостроительная компания" 614064 г.Пермь ул. Г.Хасана,45А | ООО"Урал - Трест" 614066 г.Пермь ул.Мира,8
Раздел 1. Автоматика ИТП
1 | ТЕР18-07-001-04 | Установка термометров в оправе прямых и угловых | 1 комплект | 15 | 15 | 15 | 15 | 15
2 | СЦМ-300-1467 | Термометры прямые (угловые) ртутные (ножка 66 мм) до 160 град С в оправе (запас) | комплект | 2 | 2 | 2 | 2 | 2
3 | ТЕР18-07-001-03 | Установка манометров: с трехходовым краном и трубкой-сифоном | 1 комплект | 19 | 19 | 19 | 19 | 19
5 | ИКС-прайс(СТАЛЬКОНСТРУКЦИЯ-М ООО) | Устройство отборное Ру 25 прямое, угловое (1013,24:1,18*1,045*1,02:3,62) | шт | 59 | 59 | 59 | 59 | 59
7 | ТЕРм11-02-001-01 | Приборы, устанавливаемые на резьбовых соединениях, масса, кг, до: 1,5 (датчик температуры) | шт. | 4 | 4 | 4 | 4 | 4
8 | ЗАО "Данфосс" | Датчик температуры наружного воздуха ЕSMT 084N1012 (51,35евро без НДС*36,94*1,045*1,012) | шт | 1 | 1 | 1 | 1 | 1
9 | ЗАО "Данфосс" | Датчик температуры погружной ЕSMU 087B1182 (84,21евро без НДС*36,94*1,045*1,012) | шт | 3 | 3 | 3 | 3 | 3
10 | ТЕРм11-01-001-01 | Установка гильзы | шт. | 3 | 3 | 3 | 3 | 3
11 | ЗАО "Данфосс" | Гильза (нержавеющая сталь) 087B1190 (108,1 евро без НДС*36,94*1,045*1,02:3,62) | шт | 3 | 3 | 3 | 3 | 3
12 | ТЕРм11-04-004-01 | Аппарат настенный, масса от 0,15 т до 0,2 т | шт. | 1 | 1 | 1 | 1 | 1
13 | ЗАО "Данфосс" | Универсальный электронный регулятор ECL Comfort 300 087В1130 (507,49 евро без НДС*36,94*1,045*1,012) | шт | 1 | 1 | 1 | 1 | 1
14 | ТЕРм11-06-001-01 | Монтаж клеммной панели | шт. | 1 | 1 | 1 | 1 | 1
15 | ЗАО "Данфосс" | Клеммная панель 087В1149 (65 евро без НДС*36,94*1,045*1,02:3,62) | шт | 1 | 1 | 1 | 1 | 1
16 | ТЕРм11-04-008-01 | Установка управляющей карты ECL карта С66 рус. 087В4806 | шт. | 1 | 1 | 1 | 1 | 1
17 | ЗАО "Данфосс" | Управляющая карта ECL карта С66 рус. 087В4806 (176,05 евро без НДС*36,94*1,045*1,02:3,62) | шт | 1 | 1 | 1 | 1 | 1
18 | ТЕРм12-12-003-01 | Монтаж седельного регулирующего клапана с электрическим приводом на условное давление до 4 МПа. Диаметр условного прохода, мм: 32 | шт. | 2 | 2 | 2 | 2 | 2
19 | ЗАО "Данфосс" | Седельный регулирующий клапан VB2 с электрическим приводом AMV 20 [065B2056,082G3007] (654,17евро без НДС*36,94*1,045*1,012) | шт | 1 | 1 | 1 | 1 | 1
20 | ЗАО "Данфосс" | Седельный регулирующий клапан VB2 с электрическим приводом AMV 30 [065B2058,082G3011] (790,36 евро без НДС*36,94*1,045*1,012) | шт | 1 | 1 | 1 | 1 | 1
21 | ТЕРм11-03-011-01 | Датчик-реле разности давления | компл. | 1 | 1 | 1 | 1 | 1
22 | Икс-прайс (ООО "ТД Теплоприборкомплект") | Датчик-реле разности давления (3170:1,18*1,045*1,012) | шт | 1 | 1 | 1 | 1 | 1
23 | ТЕРм11-05-001-01 | Прибор для управления системой подающих насосов | шт. | 1 | 1 | 1 | 1 | 1
24 | ПО "ОВЕН" | Сигнализатор уровня САУ-МП-Н.11 (8635:1,18*1,045*1,012) | шт | 1 | 1 | 1 | 1 | 1
25 | ТЕРм11-03-001-01 | Монтаж прессостата | шт. | 1 | 1 | 1 | 1 | 1
26 | ЗАО "Данфосс" | Прессостат КР 135 (060-121766) (45,64 евро без НДС*36,94*1,045*1,012) | шт | 1 | 1 | 1 | 1 | 1
27 | ТЕРм12-12-003-01 | Монтаж клапана EV220"Н3" | шт. | 1 | 1 | 1 | 1 | 1
28 | ЗАО "Данфосс" | Клапан электромагнитный EV220"Н3" (032U7115,018F7351) ( 104,72 евро без НДС*36,94*1,045*1,012) | шт | 1 | 1 | 1 | 1 | 1
29 | ТЕРм08-02-409-01 | Труба винипластовая по установленным конструкциям, по стенам и колоннам с креплением скобами, диаметр, мм, до: 25 | 100 м | 1,96 196/100 | 1,96 196/100 | 1,96 196/100 | 1,96 196/100 | 1,96 196/100
30 | ТЕРм08-02-412-02 | Затягивание проводов в проложенные трубы и металлические рукава. Провод первый одножильный или многожильный в общей оплетке, суммарное сечение, мм2, до: 6 | 100 м | 1,96 196/100 | 1,96 196/100 | 1,96 196/100 | 1,96 196/100 | 1,96 196/100
31 | СЦМ-507-0586-62 | Провода силовые для электрических установок с поливинилхлоридной изоляцией на напряжение до 380 В марки ПВС 3х0.75 мм2 | 1000 м | 0,035 35/1000 | 0,035 35/1000 | 0,035 35/1000 | 0,035 35/1000 | 0,035 35/1000
32 | СЦМ-507-0586-58 | Провода силовые для электрических установок с поливинилхлоридной изоляцией на напряжение до 380 В марки ПВС 2х0.75 мм2 | 1000 м | 0,161 161/1000 | 0,161 161/1000 | 0,161 161/1000 | 0,161 161/1000 | 0,161 161/1000
33 | СЦМ-530-0915 | Трубы поливинилхлоридные (ПВХ) | м | 196 | 196 | 196 | 196 | 196
34 | ТЕРм11-03-011-03 | Установка преобразователя расхода | компл. | 4 | 4 | 4 | 4 | 4
35 | прайс (ЗАО "ВЗЛЕТ") | Преобразователь расхода(ЭРСВ 420ф Д 32мм) (17908,81 руб. без НДС*1,045*1,012) | шт | 3 | 3 | 3 | 3 | 3
36 | прайс (ЗАО "ВЗЛЕТ") | Преобразователь расхода(ЭРСВ 420Л Д 15мм) (8544,9 руб. без НДС*1,045*1,012) | шт | 3 | 3 | 3 | 3 | 3
37 | ТЕРм11-03-011-03 | Установка термопреобразователя Взлет ТПС | компл. | 3 | 3 | 3 | 3 | 3
38 | прайс (ЗАО "ВЗЛЕТ") | Термопреобразователя Взлет ТПС ( с гильзой,кабелем) (1118,21 руб. без НДС*1,045*1,012) | комп. | 3 | 3 | 3 | 3 | 3
39 | ТЕРм11-03-011-03 | Установка тепловычислителя Взлет ТСР-023 | компл. | 1 | 1 | 1 | 1 | 1
40 | прайс (ЗАО "ВЗЛЕТ") | Тепловычислитель Взлет ТСР-023 (10880 руб. без НДС*1,045*1,012) | комп. | 1 | 1 | 1 | 1 | 1
41 | ТЕРм11-03-011-01 | Установка источника вторичного питания (ИВП-12.24) | компл. | 2 | 2 | 2 | 2 | 2
42 | прайс (ЗАО "ВЗЛЕТ") | Источник вторичного питания (ИВП-12.24)(980 руб. без НДС*1,045*1,012) | комп. | 1 | 1 | 1 | 1 | 1
43 | ТЕРм08-02-411-01 | Рукав металлический, наружный диаметр, мм, до: 48 | 100 м | 3,06 306/100 | 3,06 306/100 | 3,06 306/100 | 3,06 306/100 | 3,06 306/100
44 | СЦМ-101-2161 | Рукава металлические диаметром 15 мм РЗ-Ц-Х | м | 306 | 306 | 306 | 306 | 306
45 | ТЕРм08-02-412-01 | Затягивание проводов в проложенные металлические рукава. Провод первый одножильный или многожильный в общей оплетке, суммарное сечение, мм2, до: 2,5 | 100 м | 3,06 306/100 | 3,06 306/100 | 3,06 306/100 | 3,06 306/100 | 3,06 306/100
46 | СЦМ-508-0586-2 | Шнуры гибкие марки ШВВП 2х0.5 мм2 | 1000 м | 0,19 190/1000 | 0,19 190/1000 | 0,19 190/1000 | 0,19 190/1000 | 0,19 190/1000
47 | СЦМ-507-0586-62 | Провода силовые для электрических установок с поливинилхлоридной изоляцией на напряжение до 380 В марки ПВС 3х0.75 мм2 | 1000 м | 0,006 6/1000 | 0,006 6/1000 | 0,006 6/1000 | 0,006 6/1000 | 0,006 6/1000
48 | Икс-прайс (ЭЛЕКТРОННЫЕ СИСТЕМЫ КОНТРОЛЯ ЗАО) | Кабель сигнальный экранированный КММ 4*0,12 (34,32:1,18*1,045*1,02:3,62) | м | 110 | 110 | 110 | 110 | 110

## Отдел.раб.
отделочные работы, Поликлиника на 240 посещений в смену
№ пп | Обоснование | Наименование | Ед. изм. | Требования заказчика | Предложения участника размещения заказа
|  |  |  | Кол. | ООО"Полимер" 614000 г.Пермь ул.Г.Звезда,26 | ООО"Садко"618150 Пермский край,Бардымский район,с.Барда,ул.Луговая,26 | ООО"Домостроительная компания" 614064 г.Пермь ул. Г.Хасана,45А | ООО"Урал - Трест" 614066 г.Пермь ул.Мира,8
Раздел 1. Двери
1 | ТЕР09-04-014-01 | Установка металлических дверей с площадью дверного проема до 2,5 м2 (ДПМ-Пульс 01/30 21-10, ДПМ-Пульс 01/30 21-9,ПД 9-21, Двери со свинц. эквивал.) | 1 м2 проема | 37.17 | 37.17 | 37.17 | 37.17 | 37.17
2 | Прайс БМК-Блок | Двери противопожарные (7100*1,045*1,02:3,62=2090,58) | м2 | 37.17 | 37.17 | 37.17 | 37.17 | 37.17
3 | ТЕР10-01-039-01 | Установка блоков в наружных и внутренних дверных проемах в каменных стенах площадью проема до 3 м2 (ДО 21-13, ДГ-21-9, ДГ 21-7) | 100 м2 проемов | 2,7258 272,58/100 | 2,7258 272,58/100 | 2,7258 272,58/100 | 2,7258 272,58/100 | 2,7258 272,58/100
4 | СЦМ-203-0199 | Блоки дверные однопольные с полотном глухим ДГ 21-9, пл.1.80 м2; ДГ 21-10, пл.2.01 м2 | м2 | -272.6 | -272.6 | -272.6 | -272.6 | 272.6
5 | ТЕР10-01-039-02 | Установка блоков в наружных и внутренних дверных проемах в каменных стенах площадью проема более 3 м2 (ДН 21-15, ДО 24-15, ДИ 21-15,7) | 100 м2 проемов | 0,906 90,6/100 | 0,906 90,6/100 | 0,906 90,6/100 | 0,906 90,6/100 | 0,906 90,6/100
6 | ТЕР15-05-002-01 | Остекление стеклом оконным прочих дверей: на штапиках по замазке | 100 м2 площади остекления дверей и витрин | 0,341 34,1/100 | 0,341 34,1/100 | 0,341 34,1/100 | 0,341 34,1/100 | 0,341 34,1/100
7 | СЦМ-203-0206 | Блоки дверные двупольные с полотном глухим ДГ 24-15, пл.3.49 м2 | м2 | -90.6 | -90.6 | -90.6 | -90.6 | 90.6
8 | прайс ТД ДОЗ | Блоки дверные Глухие (1080:1,18*1,045*1,02:3,62=269,49)) | м2 | 248.01 | 248.01 | 248.01 | 248.01 | НЕТ
9 | прайс ТД ДОЗ | Блоки дверные остекленные (1150:1,18*1,045*1,02:3,62=286,96) | м2 | 89.37 | 89.37 | 89.37 | 89.37 | НЕТ
10 | прайс СПК | ДИ (6473,7:1,18*1,045*1,02:3,62=1615,4) | м2 | 13.2 | 13.2 | 13.2 | 13.2 | НЕТ
11 | СЦМ-101-0889 | Изделия скобяные для блоков входных дверей в помещение однопольных | комплект | 161 | 161 | 161 | 161 | 161
12 | СЦМ-101-0890 | Изделия скобяные для блоков входных дверей в помещение двупольных | комплект | 35 | 35 | 35 | 35 | 35
13 | СЦМ-101-0950 | Замок врезной оцинкованный с цилиндровым механизмом | компл | 111 | 111 | 111 | 111 | 111
14 | ТЕР10-01-060-01 | Установка и крепление наличников | 100 м коробок блоков | 17,75 1775/100 | 17,75 1775/100 | 17,75 1775/100 | 17,75 1775/100 | 17,75 1775/100
15 | СЦМ-203-0359 | Hаличники из древесины тип H-1, H-2 размером 13х54мм | м | -1988 | -1988 | -1988 | -1988 | 1988
16 | Прайс ТД "ДОЗ" | Наличники (35:1,18*1,045*1,02:3,62=8,73) | м | 1988 | 1988 | 1988 | 1988 | НЕТ
Раздел 2. Окна
17 | ТЕР10-01-034-03 | Установка в жилых и общественных зданиях блоков оконных из ПВХ профилей поворотных (откидных, поворотно-откидных) площадью проема до 2 м2, одностворчатых | 100 м2 проемов | 0,29506 29,506/100 | 0,29506 29,506/100 | 0,29506 29,506/100 | 0,29506 29,506/100 | 0,29506 29,506/100
18 | ТЕР10-01-034-05 | Установка в жилых и общественных зданиях блоков оконных из ПВХ профилей поворотных (откидных, поворотно-откидных) площадью проема до 2 м2, двухстворчатых | 100 м2 проемов | 2,39568 239,568/100 | 2,39568 239,568/100 | 2,39568 239,568/100 | 2,39568 239,568/100 | 2,39568 239,568/100
19 | ТЕР10-01-034-06 | Установка в жилых и общественных зданиях блоков оконных из ПВХ профилей поворотных (откидных, поворотно-откидных) площадью проема более 2 м2, двухстворчатых | 100 м2 проемов | 0,23244 23,244/100 | 0,23244 23,244/100 | 0,23244 23,244/100 | 0,23244 23,244/100 | 0,23244 23,244/100
20 | прайс-лист СПК | Блоки оконные пластиковые (4650*1,045*1,02:3,62=1369,2) | м2 | 292,318 (29,506+239,568+23,244) | 292,318 (29,506+239,568+23,244) | 292,318 (29,506+239,568+23,244) | 292,318 (29,506+239,568+23,244) | 292,318 (29,506+239,568+23,244)
21 | ТЕР10-01-035-3 | Установка подоконных досок ПВХ в каменных стенах толщиной более 0,51м | 100 м2 проемов | 0,895 179*0,5/100 | 0,895 179*0,5/100 | 0,895 179*0,5/100 | 0,895 179*0,5/100 | 0,895 179*0,5/100
22 | прайс-лист | Плиты подоконные пластиковые шириной 500мм | м | 179 | 179 | 179 | 179 | 179
Раздел 3. Стены, потолки
потолки
23 | ТЕР07-05-039-15 | Устройство промазки и расшивки швов панелей перекрытий раствором снизу | 100 м шва | 12 | 12 | 12 | 12 | 12
24 | СЦМ-402-0004 | Раствор готовый кладочный цементный, марка 100 | м3 | -0.48 | -0.48 | -0.48 | -0.48 | 0.48
25 | прайс СПК | Раствор готовый кладочный цементный, марка 100 (3789,52*1,045*1,02:3,62=1115,81) | м3 | 0.48 | 0.48 | 0.48 | 0.48 | НЕТ
26 | ТЕР15-04-001-02 | Окраска водными составами внутри помещений клеевая: улучшенная | 100 м2 окрашиваемой поверхности | 5,7997 579,97/100 | 5,7997 579,97/100 | 5,7997 579,97/100 | 5,7997 579,97/100 | 5,7997 579,97/100
27 | ТЕР15-04-005-06 | Окраска поливинилацетатными водоэмульсионными составами улучшенная: по сборным конструкциям, подготовленным под окраску потолков | 100 м2 окрашиваемой поверхности | 4,1887 418,87/100 | 4,1887 418,87/100 | 4,1887 418,87/100 | 4,1887 418,87/100 | 4,1887 418,87/100
28 | ТЕР15-04-025-11 | Улучшенная окраска масляными составами по сборным конструкциям, подготовленным под окраску: потолков | 100 м2 окрашиваемой поверхности | 0,9348 93,48/100 | 0,9348 93,48/100 | 0,9348 93,48/100 | 0,9348 93,48/100 | 0,9348 93,48/100
29 | ТЕР15-01-047-15 | Устройство подвесных потолков типа Армстронг ("Байкал", "Волга", Taurus и др.) по каркасу из оцинкованного профиля | 100 м2 поверхности облицовки | 13,2008 1320,08/100 | 13,2008 1320,08/100 | 13,2008 1320,08/100 | 13,2008 1320,08/100 | 13,2008 1320,08/100
30 | СЦМ-101-2414-101 | Панели потолочные типа Армстронг ("Байкал") с комплектующими | м2 | 1360 | 1360 | 1360 | 1360 | 1360
стены
31 | ТЕР15-02-016-03 | Оштукатуривание поверхностей цементно-известковым или цементным раствором по камню и бетону: улучшенное стен | 100 м2 оштукатуриваемой поверхности | 28,8532 2885,32/100 | 28,8532 2885,32/100 | 28,8532 2885,32/100 | 28,8532 2885,32/100 | 28,8532 2885,32/100
32 | СЦМ-402-0083 | Раствор готовый отделочный тяжелый цементно-известковый 1:1:6 | м3 | -53.96 | -53.96 | -53.96 | -53.96 | 53.96
33 | Каталог 1 кв. 2008г. ФЦЦС | Раствор готовый отделочный тяжелый цементно-известковый 1:1:6 (4486,29:3,62=1239,31) | м3 | 53.96 | 53.96 | 53.96 | 53.96 | НЕТ
34 | ТЕР15-02-005-01 | Высококачественная штукатурка декоративным раствором по камню: стен гладких | 100 м2 оштукатуриваемой поверхности | 15,1182 1511,82/100 | 15,1182 1511,82/100 | 15,1182 1511,82/100 | 15,1182 1511,82/100 | 15,1182 1511,82/100
35 | СЦМ-402-0051 | Раствор декоративный | м3 | -10.58 | -10.58 | -10.58 | -10.58 | 10.58
36 | СЦМ-402-0083 | Раствор готовый отделочный тяжелый цементно-известковый 1:1:6 | м3 | -33.26 | -33.26 | -33.26 | -33.26 | 33.26
37 | Каталог 1 кв. 2008г. ФЦЦС | Раствор готовый отделочный тяжелый цементно-известковый 1:1:6 (4486,29:3,62=1239,31) | м3 | 33.26 | 33.26 | 33.26 | 33.26 | НЕТ
38 | прайс ООО "Суперстрой-Пермь" | Декоративная штукатурка под окраску (42301,6:1,18*1,045*1,02:3,62=10555,6) | м3 | 10.58 | 10.58 | 10.58 | 10.58 | НЕТ
39 | ТЕР26-01-048-04 | Устройство каркаса на плоских и криволинейных поверхностях: из сетки - под баритовую штукатурку | 100 м2 изолируемой поверхности | 0,113 11,3/100 | 0,113 11,3/100 | 0,113 11,3/100 | 0,113 11,3/100 | 0,113 11,3/100
40 | ТЕР15-02-021-01 | Оштукатуривание стен рентгенозащитным раствором по бетону, камню или кирпичу толщиной 30 мм | 100 м2 оштукатуриваемой поверхности | 0,113 11,3/100 | 0,113 11,3/100 | 0,113 11,3/100 | 0,113 11,3/100 | 0,113 11,3/100
41 | ТЕР15-02-021-02 | При увеличении толщины грунта на каждые 10 мм добавлять к норме 15-02-021-1 КОЭФ. К ПОЗИЦИИ: исключить 20мм ПЗ=2; ОЗП=2; ЭМ=2; ЗПМ=2; МАТ=2; ТЗ=2; ТЗМ=2 | 100 м2 оштукатуриваемой поверхности | -0.113 | -0.113 | -0.113 | -0.113 | -0.113
42 | СЦМ-101-1305 | Портландцемент общестроительного назначения бездобавочный марки 400 | т | -0,1661 -(0,3356-0,1695) | -0,1661 -(0,3356-0,1695) | -0,1661 -(0,3356-0,1695) | -0,1661 -(0,3356-0,1695) | -0,1661 -(0,3356-0,1695)
43 | СЦМ-408-9030 | Песок баритовый | м3 | -0,2712 -(0,5424-0,2712) | -0,2712 -(0,5424-0,2712) | -0,2712 -(0,5424-0,2712) | -0,2712 -(0,5424-0,2712) | -0,2712 -(0,5424-0,2712)
44 | прайс Снабтех | Баритовая смесь (26*1,045*1,02:3,62=7,7) | кг. | 515.28 | 515.28 | 515.28 | 515.28 | 515.28
45 | ТЕР15-04-001-02 | Окраска водными составами внутри помещений клеевая: улучшенная | 100 м2 окрашиваемой поверхности | 4,5446 454,46/100 | 4,5446 454,46/100 | 4,5446 454,46/100 | 4,5446 454,46/100 | 4,5446 454,46/100
46 | ТЕР15-04-025-08 | Улучшенная окраска масляными составами по штукатурке: стен | 100 м2 окрашиваемой поверхности | 1,4873 148,73/100 | 1,4873 148,73/100 | 1,4873 148,73/100 | 1,4873 148,73/100 | 1,4873 148,73/100
47 | ТЕР15-01-019-05 | Гладкая облицовка стен, столбов, пилястр и откосов (без карнизных, плинтусных и угловых плиток) без установки плиток туалетного гарнитура на клее из сухих смесей: по кирпичу и бетону | 100 м2 поверхности облицовки | 14,03 1403/100 | 14,03 1403/100 | 14,03 1403/100 | 14,03 1403/100 | 14,03 1403/100
48 | ТЕР10-05-009-01 | Облицовка стен по одинарному металлическому каркасу из ПН и ПС профилей гипсокартонными листами в один слой (С 625) с оконным проемом | 1 м2 стены за вычетом проемов | 9,4286 942,86/100 | 9,4286 942,86/100 | 9,4286 942,86/100 | 9,4286 942,86/100 | 9,4286 942,86/100
49 | ТЕР15-06-001-02 | Оклейка обоями стен по монолитной штукатурке и бетону: тиснеными и плотными | 100 м2 оклеиваемой и обиваемой поверхности | 9,9356 993,56/100 | 9,9356 993,56/100 | 9,9356 993,56/100 | 9,9356 993,56/100 | 9,9356 993,56/100
50 | ТЕР15-04-005-07 | Окраска поливинилацетатными водоэмульсионными составами высококачественная: по штукатурке стен | 100 м2 окрашиваемой поверхности | 47,3686 4736,86/100 | 47,3686 4736,86/100 | 47,3686 4736,86/100 | 47,3686 4736,86/100 | 47,3686 4736,86/100
51 | ТЕР15-04-025-04 | Улучшенная окраска масляными составами по дереву: заполнений проемов дверных (остекленных) | 100 м2 окрашиваемой поверхности | 1,87677 89,37*2,1/100 | 1,87677 89,37*2,1/100 | 1,87677 89,37*2,1/100 | 1,87677 89,37*2,1/100 | 1,87677 89,37*2,1/100
52 | ТЕР15-04-025-04 | Улучшенная окраска масляными составами по дереву: заполнений проемов дверных (глухих) | 100 м2 окрашиваемой поверхности | 6,52617 241,71*2,7/100 | 6,52617 241,71*2,7/100 | 6,52617 241,71*2,7/100 | 6,52617 241,71*2,7/100 | 6,52617 241,71*2,7/100
53 | ТЕР15-07-016-02 | Облицовка гипсовыми и гипсоволокнистыми листами: стен на клее (применит откосы внутренние) | 100 м2 отделываемой поверхности | 3,6879 368,79/100 | 3,6879 368,79/100 | 3,6879 368,79/100 | 3,6879 368,79/100 | 3,6879 368,79/100
54 | Прайс Фанерный двор | ГКЛВ (107,4:1,18*1,045*1,02:3,62=26,8) | м2 | 387.2 | 387.2 | 387.2 | 387.2 | 387.2
55 | ТЕР15-04-026-08 | Высококачественная окраска масляными составами по сборным конструкциям, подготовленным под окраску: стен (откосы) | 100 м2 окрашиваемой поверхности | 3,6879 368,79/100 | 3,6879 368,79/100 | 3,6879 368,79/100 | 3,6879 368,79/100 | 3,6879 368,79/100
56 | ТЕР15-02-003-01 | Высококачественная штукатурка цементно-известковым раствором по камню откосов при ширине: до 200 мм плоских | 100 м откосов | 7,8668 786,68/100 | 7,8668 786,68/100 | 7,8668 786,68/100 | 7,8668 786,68/100 | 7,8668 786,68/100
57 | ТЕР15-04-011-01 | Окраска фасадов с лесов с подготовкой поверхности: известковая (применит наружн. откосы) | 100 м2 фасада | 0,944 94,4/100 | 0,944 94,4/100 | 0,944 94,4/100 | 0,944 94,4/100 | 0,944 94,4/100
Раздел 4. Полы
тип пола 1 (помещения с общей площадью 331,97 м2)
58 | ТЕР11-01-001-02 | Уплотнение грунта щебнем | 100 м2 площади уплотнения | 3,3197 331,97/100 | 3,3197 331,97/100 | 3,3197 331,97/100 | 3,3197 331,97/100 | 3,3197 331,97/100
59 | СЦМ-408-0020 | Щебень из природного камня для строительных работ марка М600, фракция 40-70 мм | м3 | -16.93 | -16.93 | -16.93 | -16.93 | 16.93
60 | Каталог 1 кв. 2008г. ФЦЦС | Щебень из природного камня для строительных работ марка М600, фракция 40-70 мм (1029,85:3,62=284,49) | м3 | 16.93 | 16.93 | 16.93 | 16.93 | НЕТ
61 | ТЕР11-01-002-09 | Устройство подстилающих слоев бетонных | 1 м3 подстилающего слоя | 33,197 331,97*0,1 | 33,197 331,97*0,1 | 33,197 331,97*0,1 | 33,197 331,97*0,1 | 33,197 331,97*0,1
62 | СЦМ-401-0043 | Бетон тяжелый, класс В 7,5 (М100) крупность 40мм | м3 | -33.86 | -33.86 | -33.86 | -33.86 | -33.86
63 | прайс СПК | Бетон тяжелый, крупность заполнителя 40 мм, класс В 7,5 (М100) (3555,01*1,045*1,02:3,62=1046,76) | м3 | 33.86 | 33.86 | 33.86 | 33.86 | 33.86
64 | ТЕР08-02-007-01 | Армирование кладки стен и других конструкций - армирование подстилающего слоя бетона | 1 т металлических изделий | 1.883 | 1.883 | 1.883 | 1.883 | 1.883
65 | ТЕР11-01-009-02 | Устройство тепло- и звукоизоляции сплошной из плит древесноволокнистых, применительно "Тефонд плюс" | 100 м2 изолируемой поверхности | 3,3197 331,97/100 | 3,3197 331,97/100 | 3,3197 331,97/100 | 3,3197 331,97/100 | 3,3197 331,97/100
66 | СЦМ-101-0680 | Плиты древесноволокнистые сухого способа производства группы А, сверхтвердые марки СТС-500 толщиной 5 мм | 1000 м2 | -0.3419 | -0.3419 | -0.3419 | -0.3419 | 0.3419
67 | Прайс Новый дом | "Тефонд плюс" (143,82:1,18*1,045*1,02:3,62=35,89) | м2 | 341.9 | 341.9 | 341.9 | 341.9 | НЕТ
68 | ТЕР11-01-011-01 | Устройство стяжек цементных толщиной 20 мм | 100 м2 стяжки | 3,3197 331,97/100 | 3,3197 331,97/100 | 3,3197 331,97/100 | 3,3197 331,97/100 | 3,3197 331,97/100
69 | ТЕР11-01-011-02 | Устройство стяжек цементных на каждые 5 мм изменения толщины стяжки добавлять или исключать к норме 11-01-011-01 | 100 м2 стяжки | 3,3197 331,97/100 | 3,3197 331,97/100 | 3,3197 331,97/100 | 3,3197 331,97/100 | 3,3197 331,97/100
70 | СЦМ-402-0005 | Раствор готовый кладочный цементный, марка 150 | м3 | -8,465 -(6,772+1,693) | -8,465 -(6,772+1,693) | -8,465 -(6,772+1,693) | -8,465 -(6,772+1,693) | 8.465
71 | прайс СПК | Раствор готовый кладочный цементный, марка 150 (4194,72:3,62*1,045*1,02=1235,12) | м3 | 8,465 6,772+1,693 | 8,465 6,772+1,693 | 8,465 6,772+1,693 | 8,465 6,772+1,693 | НЕТ
72 | ТЕР11-01-027-02 | Устройство покрытий на цементном растворе из плиток керамических для полов многоцветных | 100 м2 покрытия | 3,3197 331,97/100 | 3,3197 331,97/100 | 3,3197 331,97/100 | 3,3197 331,97/100 | 3,3197 331,97/100
73 | СЦМ-402-0005 | Раствор готовый кладочный цементный, марка 150 | м3 | -4.316 | -4.316 | -4.316 | -4.316 | 4.316
74 | прайс СПК | Раствор готовый кладочный цементный, марка 150 (4194,72:3,62*1,045*1,02=1235,12) | м3 | 4.316 | 4.316 | 4.316 | 4.316 | НЕТ
тип пола 2 (помещения с общей площадью 143,78 м2)
75 | ТЕР11-01-001-02 | Уплотнение грунта щебнем | 100 м2 площади уплотнения | 1,4378 143,78/100 | 1,4378 143,78/100 | 1,4378 143,78/100 | 1,4378 143,78/100 | 1,4378 143,78/100
76 | СЦМ-408-0020 | Щебень из природного камня для строительных работ марка М600, фракция 40-70 мм | м3 | -7.333 | -7.333 | -7.333 | -7.333 | 7.333
77 | Каталог 1 кв. 2008г. ФЦЦС | Щебень из природного камня для строительных работ марка М600, фракция 40-70 мм (1029,85:3,62=284,49) | м3 | 7.333 | 7.333 | 7.333 | 7.333 | НЕТ
78 | ТЕР11-01-002-09 | Устройство подстилающих слоев бетонных | 1 м3 подстилающего слоя | 14,378 143,78*0,1 | 14,378 143,78*0,1 | 14,378 143,78*0,1 | 14,378 143,78*0,1 | 14,378 143,78*0,1
79 | СЦМ-401-0043 | Бетон тяжелый, класс В 7,5 (М100) крупность 40мм | м3 | -14.67 | -14.67 | -14.67 | -14.67 | 14.67
80 | прайс СПК | Бетон тяжелый, крупность заполнителя 40 мм, класс В 7,5 (М100) (3555,01*0,045*0,02:3,62=1046,76) | м3 | 14.67 | 14.67 | 14.67 | 14.67 | НЕТ
81 | ТЕР08-02-007-01 | Армирование кладки стен и других конструкций - армирование подстилающего слоя бетона | 1 т металлических изделий | 0.82 | 0.82 | 0.82 | 0.82 | 0.82
82 | ТЕР11-01-009-02 | Устройство тепло- и звукоизоляции сплошной из плит древесноволокнистых, применительно "Тефонд плюс" | 100 м2 изолируемой поверхности | 1,4378 143,78/100 | 1,4378 143,78/100 | 1,4378 143,78/100 | 1,4378 143,78/100 | 1,4378 143,78/100
83 | СЦМ-101-0680 | Плиты древесноволокнистые сухого способа производства группы А, сверхтвердые марки СТС-500 толщиной 5 мм | 1000 м2 | -0.1481 | -0.1481 | -0.1481 | -0.1481 | 0.1481
84 | Прайс Новый дом | "Тефонд плюс" (143,82:1,18*1,045*1,02:3,62=35,89) | м2 | 148.1 | 148.1 | 148.1 | 148.1 | НЕТ
85 | ТЕР11-01-002-09 | Устройство подстилающих слоев бетонных | 1 м3 подстилающего слоя | 11,5024 143,78*0,08 | 11,5024 143,78*0,08 | 11,5024 143,78*0,08 | 11,5024 143,78*0,08 | 11,5024 143,78*0,08
86 | СЦМ-401-0043 | Бетон тяжелый, класс В 7,5 (М100) крупность 40мм | м3 | -11.73 | -11.73 | -11.73 | -11.73 | 11.73
87 | Прайс СПК | Бетон тяжелый, крупность заполнителя 40 мм, класс В 7,5 (М100) (3555,01*0,045*0,02:3,62=1046,76) | м3 | 11.73 | 11.73 | 11.73 | 11.73 | НЕТ
88 | ТЕР11-01-027-03 | Устройство покрытий на цементном растворе из плиток керамических для полов одноцветных с красителем | 100 м2 покрытия | 1,4378 143,78/100 | 1,4378 143,78/100 | 1,4378 143,78/100 | 1,4378 143,78/100 | 1,4378 143,78/100
89 | СЦМ-402-0005 | Раствор готовый кладочный цементный, марка 150 | м3 | -1.869 | -1.869 | -1.869 | -1.869 | 1.869
90 | прайс СПК | Раствор готовый кладочный цементный, марка 150 (4194,72:3,62*1,045*1,02=1235,12) | м3 | 1.869 | 1.869 | 1.869 | 1.869 | НЕТ
тип пола 3 (помещения с общей площадью 115,17 м2)
91 | ТЕР11-01-001-02 | Уплотнение грунта щебнем | 100 м2 площади уплотнения | 1,1517 115,17/100 | 1,1517 115,17/100 | 1,1517 115,17/100 | 1,1517 115,17/100 | 1,1517 115,17/100
92 | СЦМ-408-0020 | Щебень из природного камня для строительных работ марка М600, фракция 40-70 мм | м3 | -5.874 | -5.874 | -5.874 | -5.874 | 5.874
93 | Каталог 1 кв. 2008 г. ФЦЦС | Щебень из природного камня для строительных работ марка М600, фракция 40-70 мм (1029,85:3,62=284,49) | м3 | 5.874 | 5.874 | 5.874 | 5.874 | НЕТ
94 | ТЕР11-01-002-09 | Устройство подстилающих слоев бетонных | 1 м3 подстилающего слоя | 11,517 115,17*0,1 | 11,517 115,17*0,1 | 11,517 115,17*0,1 | 11,517 115,17*0,1 | 11,517 115,17*0,1
95 | СЦМ-401-0043 | Бетон тяжелый, класс В 7,5 (М100) крупность 40мм | м3 | -11.75 | -11.75 | -11.75 | -11.75 | 11.75
96 | прайс СПК | Бетон тяжелый, крупность заполнителя 40 мм, класс В 7,5 (М100) (3555,01*0,045*0,02:3,62=1046,76) | м3 | 11.75 | 11.75 | 11.75 | 11.75 | НЕТ
97 | ТЕР08-02-007-01 | Армирование кладки стен и других конструкций - армирование подстилающего слоя бетона | 1 т металлических изделий | 0.7 | 0.7 | 0.7 | 0.7 | 0.7
98 | ТЕР11-01-009-02 | Устройство тепло- и звукоизоляции сплошной из плит древесноволокнистых, применительно "Тефонд плюс" | 100 м2 изолируемой поверхности | 1,1517 115,17/100 | 1,1517 115,17/100 | 1,1517 115,17/100 | 1,1517 115,17/100 | 1,1517 115,17/100
99 | СЦМ-101-0680 | Плиты древесноволокнистые сухого способа производства группы А, сверхтвердые марки СТС-500 толщиной 5 мм | 1000 м2 | -0.1186 | -0.1186 | -0.1186 | -0.1186 | 0.1186
100 | Прайс Новый дом | "Тефонд плюс" (143,82:1,18*1,045*1,02:3,62=35,89) | м2 | 118.6 | 118.6 | 118.6 | 118.6 | НЕТ
101 | ТЕР11-01-002-09 | Устройство подстилающих слоев бетонных | 1 м3 подстилающего слоя | 8,86809 115,17*0,077 | 8,86809 115,17*0,077 | 8,86809 115,17*0,077 | 8,86809 115,17*0,077 | 8,86809 115,17*0,077
102 | СЦМ-401-0043 | Бетон тяжелый, класс В 7,5 (М100) крупность 40мм | м3 | -9.045 | -9.045 | -9.045 | -9.045 | 9.045
103 | Прайс СПК | Бетон тяжелый, крупность заполнителя 40 мм, класс В 7,5 (М100) (3555,01*0,045*0,02:3,62=1046,76) | м3 | 9.045 | 9.045 | 9.045 | 9.045 | НЕТ
104 | ТЕР11-01-011-01 | Устройство стяжек цементных толщиной 20 мм | 100 м2 стяжки | 1,1517 115,17/100 | 1,1517 115,17/100 | 1,1517 115,17/100 | 1,1517 115,17/100 | 1,1517 115,17/100
105 | СЦМ-402-0005 | Раствор готовый кладочный цементный, марка 150 | м3 | -2.349 | -2.349 | -2.349 | -2.349 | 2.349
106 | Прайс СПК | Раствор готовый кладочный цементный, марка 150 (4194,72:3,62*1,045*1,02=1235,12) | м3 | 2.349 | 2.349 | 2.349 | 2.349 | НЕТ
107 | ТЕР11-01-036-02 | Устройство покрытий из линолеума на клее КН-2 | 100 м2 покрытия | 1,1517 115,17/100 | 1,1517 115,17/100 | 1,1517 115,17/100 | 1,1517 115,17/100 | 1,1517 115,17/100
тип пола 4 (помещения с общей площадью 57,4 м2)
108 | ТЕР11-01-011-01 | Устройство стяжек цементных толщиной 20 мм | 100 м2 стяжки | 0,574 57,4/100 | 0,574 57,4/100 | 0,574 57,4/100 | 0,574 57,4/100 | 1.148
109 | ТЕР11-01-011-02 | Устройство стяжек цементных на каждые 5 мм изменения толщины стяжки добавлять или исключать к норме 11-01-011-01 КОЭФ. К ПОЗИЦИИ: дополнительно 20мм ПЗ=5; ОЗП=5; ЭМ=5; ЗПМ=5; МАТ=5; ТЗ=5; ТЗМ=5 | 100 м2 стяжки | 0,574 57,4/100 | 0,574 57,4/100 | 0,574 57,4/100 | 0,574 57,4/100 | НЕТ
110 | СЦМ-402-0005 | Раствор готовый кладочный цементный, марка 150 | м3 | -2,635 -(1,171+1,464) | -2,635 -(1,171+1,464) | -2,635 -(1,171+1,464) | -2,635 -(1,171+1,464) | 2.635
111 | прайс СПК | Раствор готовый кладочный цементный, марка 150 (4194,72:3,62*1,045*1,02=1235,12) | м3 | 2.635 | 2.635 | 2.635 | 2.635 | НЕТ
112 | ТЕР11-01-011-03 | Устройство стяжек бетонных толщиной 20 мм | 100 м2 стяжки | 0,574 57,4/100 | 0,574 57,4/100 | 0,574 57,4/100 | 0,574 57,4/100 | 1.148
113 | ТЕР11-01-011-04 | Устройство стяжек бетонных на каждые 5 мм изменения толщины стяжки добавлять или исключать к норме 11-01-011-03 КОЭФ. К ПОЗИЦИИ: Новый коэффициент ПЗ=2; ОЗП=2; ЭМ=2; ЗПМ=2; МАТ=2; ТЗ=2; ТЗМ=2 | 100 м2 стяжки | 0,574 57,4/100 | 0,574 57,4/100 | 0,574 57,4/100 | 0,574 57,4/100 | НЕТ
114 | СЦМ-401-0083 | Бетон тяжелый, класс В 7,5 (М100) крупность 10мм | м3 | -1,7565 -(1,171+0,5855) | -1,7565 -(1,171+0,5855) | -1,7565 -(1,171+0,5855) | -1,7565 -(1,171+0,5855) | -1,7565 -(1,171+0,5855)
115 | Прайс | Баритобетон (26*1,045*1,02:3,62=7,7) | кг. | 3337.35 | 3337.35 | 3337.35 | 3337.35 | 3337.35
116 | ТЕР11-01-036-02 | Устройство покрытий из линолеума на клее КН-2 | 100 м2 покрытия | 0,574 57,4/100 | 0,574 57,4/100 | 0,574 57,4/100 | 0,574 57,4/100 | 0,574 57,4/100
тип пола 5 (помещения с общей площадью12,1 м2)
117 | ТЕР11-01-011-01 | Устройство стяжек цементных толщиной 20 мм | 100 м2 стяжки | 0,121 12,1/100 | 0,121 12,1/100 | 0,121 12,1/100 | 0,121 12,1/100 | 0.242
118 | ТЕР11-01-011-02 | Устройство стяжек цементных на каждые 5 мм изменения толщины стяжки добавлять или исключать к норме 11-01-011-01 КОЭФ. К ПОЗИЦИИ: добавить 10мм ПЗ=2; ОЗП=2; ЭМ=2; ЗПМ=2; МАТ=2; ТЗ=2; ТЗМ=2 | 100 м2 стяжки | 0,121 12,1/100 | 0,121 12,1/100 | 0,121 12,1/100 | 0,121 12,1/100 | НЕТ
119 | СЦМ-402-0005 | Раствор готовый кладочный цементный, марка 150 | м3 | -0,3702 -(0,2468+0,1234) | -0,3702 -(0,2468+0,1234) | -0,3702 -(0,2468+0,1234) | -0,3702 -(0,2468+0,1234) | 0.3702
120 | прайс СПК | Раствор готовый кладочный цементный, марка 150 (4194,72:3,62*1,045*1,02=1235,12) | м3 | 0.3702 | 0.3702 | 0.3702 | 0.3702 | НЕТ
121 | ТЕР11-01-011-03 | Устройство стяжек бетонных толщиной 20 мм | 100 м2 стяжки | 0,121 12,1/100 | 0,121 12,1/100 | 0,121 12,1/100 | 0,121 12,1/100 | 0.242
122 | ТЕР11-01-011-04 | Устройство стяжек бетонных на каждые 5 мм изменения толщины стяжки добавлять или исключать к норме 11-01-011-03 КОЭФ. К ПОЗИЦИИ: Новый коэффициент ПЗ=2; ОЗП=2; ЭМ=2; ЗПМ=2; МАТ=2; ТЗ=2; ТЗМ=2 | 100 м2 стяжки | 0,121 12,1/100 | 0,121 12,1/100 | 0,121 12,1/100 | 0,121 12,1/100 | НЕТ
123 | СЦМ-401-0083 | Бетон тяжелый, класс В 7,5 (М100) крупность 10мм | м3 | -0,3702 -(0,2468+0,1234) | -0,3702 -(0,2468+0,1234) | -0,3702 -(0,2468+0,1234) | -0,3702 -(0,2468+0,1234) | -0,3702 -(0,2468+0,1234)
124 | Прайс Снабтех | Баритобетон (26*1,045*1,02:3,62=7,7) | кг | 703.38 | 703.38 | 703.38 | 703.38 | 703.38
125 | ТЕР11-01-027-02 | Устройство покрытий на цементном растворе из плиток керамических для полов многоцветных | 100 м2 покрытия | 0,121 12,1/100 | 0,121 12,1/100 | 0,121 12,1/100 | 0,121 12,1/100 | 0,121 12,1/100
126 | СЦМ-402-0005 | Раствор готовый кладочный цементный, марка 150 | м3 | -0.1573 | -0.1573 | -0.1573 | -0.1573 | 0.1573
127 | прайс-лист | Раствор готовый кладочный цементный, марка 150 (4194,72:3,62*1,045*1,02=1235,12) | м3 | 0.1573 | 0.1573 | 0.1573 | 0.1573 | НЕТ
тип пола 6 (помещения с общей площадью 60,69 м2)
128 | ТЕР11-01-011-01 | Устройство стяжек цементных толщиной 20 мм | 100 м2 стяжки | 0,6069 60,69/100 | 0,6069 60,69/100 | 0,6069 60,69/100 | 0,6069 60,69/100 | 0,6069 60,69/100
129 | СЦМ-402-0005 | Раствор готовый кладочный цементный, марка 150 | м3 | -1.238 | -1.238 | -1.238 | -1.238 | 1.238
130 | прайс СПК | Раствор готовый кладочный цементный, марка 150 (4194,72:3,62*1,045*1,02=1235,12) | м3 | 1.238 | 1.238 | 1.238 | 1.238 | НЕТ
131 | ТЕР11-01-036-02 | Устройство покрытий из линолеума на клее КН-2 | 100 м2 покрытия | 0,6069 60,69/100 | 0,6069 60,69/100 | 0,6069 60,69/100 | 0,6069 60,69/100 | 0,6069 60,69/100
тип пола 7 (помещения с общей площадью 83,69 м2)
132 | ТЕР11-01-011-01 | Устройство стяжек цементных толщиной 20 мм | 100 м2 стяжки | 0,8369 83,69/100 | 0,8369 83,69/100 | 0,8369 83,69/100 | 0,8369 83,69/100 | 0,8369 83,69/100
133 | СЦМ-402-0005 | Раствор готовый кладочный цементный, марка 150 | м3 | -1.707 | -1.707 | -1.707 | -1.707 | 1.707
134 | прайс СПК | Раствор готовый кладочный цементный, марка 150 (4194,72:3,62*1,045*1,02=1235,12) | м3 | 1.707 | 1.707 | 1.707 | 1.707 | НЕТ
135 | ТЕР11-01-036-02 | Устройство покрытий из линолеума на клее КН-2 | 100 м2 покрытия | 0,8369 83,69/100 | 0,8369 83,69/100 | 0,8369 83,69/100 | 0,8369 83,69/100 | 0,8369 83,69/100
тип пола 8 (517,44)
136 | ТЕР11-01-008-03 | Устройство тепло- и звукоизоляции засыпной керамзитовой | 1 м3 изоляции | 28,4592 517,44*0,055 | 28,4592 517,44*0,055 | 28,4592 517,44*0,055 | 28,4592 517,44*0,055 | 28,4592 517,44*0,055
137 | СЦМ-406-0018 | Гравий керамзитовый, фракция 10-20 мм, марка 600 | м3 | -31.31 | -31.31 | -31.31 | -31.31 | 31.31
138 | Каталог 1 кв. 2008г. ФЦЦС | Гравий керамзитовый, фракция 10-20 мм, марка 600 (1432,77:3,62=395,79) | м3 | 31.31 | 31.31 | 31.31 | 31.31 | НЕТ
139 | ТЕР11-01-011-01 | Устройство стяжек цементных толщиной 20 мм | 100 м2 стяжки | 5,1744 517,44/100 | 5,1744 517,44/100 | 5,1744 517,44/100 | 5,1744 517,44/100 | 5,1744 517,44/100
140 | ТЕР11-01-011-02 | Устройство стяжек цементных на каждые 5 мм изменения толщины стяжки добавлять или исключать к норме 11-01-011-01 | 100 м2 стяжки | -5,1744 -517,44/100 | -5,1744 -517,44/100 | -5,1744 -517,44/100 | -5,1744 -517,44/100 | -5,1744 -517,44/100
141 | СЦМ-402-0005 | Раствор готовый кладочный цементный, марка 150 | м3 | -7,921 -(10,56-2,639) | -7,921 -(10,56-2,639) | -7,921 -(10,56-2,639) | -7,921 -(10,56-2,639) | 7.921
142 | прайс СПК | Раствор готовый кладочный цементный, марка 150 (4194,72:3,62*1,045*1,02=1235,12) | м3 | 7.921 | 7.921 | 7.921 | 7.921 | НЕТ
143 | ТЕР11-01-027-06 | Устройство покрытий на цементном растворе из керамического гранита неполированного одноцветного | 100 м2 покрытия | 5,1744 517,44/100 | 5,1744 517,44/100 | 5,1744 517,44/100 | 5,1744 517,44/100 | 5,1744 517,44/100
144 | СЦМ-402-0005 | Раствор готовый кладочный цементный, марка 150 | м3 | -11.38 | -11.38 | -11.38 | -11.38 | 11.38
145 | прайс СПК | Раствор готовый кладочный цементный, марка 150 (4194,72:3,62*1,045*1,02=1235,12) | м3 | 11.38 | 11.38 | 11.38 | 11.38 | НЕТ
тип пола 9 (помещения с общей площадью 541,78)
146 | ТЕР11-01-008-03 | Устройство тепло- и звукоизоляции засыпной керамзитовой | 1 м3 изоляции | 29,7979 541,78*0,055 | 29,7979 541,78*0,055 | 29,7979 541,78*0,055 | 29,7979 541,78*0,055 | 29,7979 541,78*0,055
147 | СЦМ-406-0018 | Гравий керамзитовый, фракция 10-20 мм, марка 600 | м3 | -32.78 | -32.78 | -32.78 | -32.78 | 32.78
148 | Каталог 1 кв. 2008г. ФЦЦС | Гравий керамзитовый, фракция 10-20 мм, марка 600 (1432,77:3,62=395,79) | м3 | 32.78 | 32.78 | 32.78 | 32.78 | НЕТ
149 | ТЕР11-01-011-01 | Устройство стяжек цементных толщиной 20 мм | 100 м2 стяжки | 5,4178 541,78/100 | 5,4178 541,78/100 | 5,4178 541,78/100 | 5,4178 541,78/100 | 5,4178 541,78/100
150 | СЦМ-402-0005 | Раствор готовый кладочный цементный, марка 150 | м3 | -11.05 | -11.05 | -11.05 | -11.05 | 11.05
151 | прайс СПК | Раствор готовый кладочный цементный, марка 150 (4194,72:3,62*1,045*1,02=1235,12) | м3 | 11.05 | 11.05 | 11.05 | 11.05 | НЕТ
152 | ТЕР11-01-036-02 | Устройство покрытий из линолеума на клее КН-2 | 100 м2 покрытия | 5,4178 541,78/100 | 5,4178 541,78/100 | 5,4178 541,78/100 | 5,4178 541,78/100 | 5,4178 541,78/100
тип пола 10 (помещения с общей площадью 337,94)
153 | ТЕР11-01-008-03 | Устройство тепло- и звукоизоляции засыпной керамзитовой | 1 м3 изоляции | 15,2073 337,94*0,045 | 15,2073 337,94*0,045 | 15,2073 337,94*0,045 | 15,2073 337,94*0,045 | 15,2073 337,94*0,045
154 | СЦМ-406-0018 | Гравий керамзитовый, фракция 10-20 мм, марка 600 | м3 | -16.73 | -16.73 | -16.73 | -16.73 | 16.73
155 | Каталог 1 кв. 2008г. ФЦЦС | Гравий керамзитовый, фракция 10-20 мм, марка 600 (1432,77:3,62=395,79) | м3 | 16.73 | 16.73 | 16.73 | 16.73 | НЕТ
156 | ТЕР11-01-011-01 | Устройство стяжек цементных толщиной 20 мм | 100 м2 стяжки | 3,3794 337,94/100 | 3,3794 337,94/100 | 3,3794 337,94/100 | 3,3794 337,94/100 | 3,3794 337,94/100
157 | СЦМ-402-0005 | Раствор готовый кладочный цементный, марка 150 | м3 | -6.894 | -6.894 | -6.894 | -6.894 | 6.894
158 | прайс СПК | Раствор готовый кладочный цементный, марка 150 (4194,72:3,62*1,045*1,02=1235,12) | м3 | 6.894 | 6.894 | 6.894 | 6.894 | НЕТ
159 | ТЕР11-01-004-01 | Устройство гидроизоляции оклеечной рулонными материалами на мастике битуминоль первый слой | 100 м2 изолируемой поверхности | 3,3794 337,94/100 | 3,3794 337,94/100 | 3,3794 337,94/100 | 3,3794 337,94/100 | 3,3794 337,94/100
160 | ТЕР11-01-004-02 | Устройство гидроизоляции оклеечной рулонными материалами на мастике битуминоль последующий слой | 100 м2 изолируемой поверхности | 3,3794 337,94/100 | 3,3794 337,94/100 | 3,3794 337,94/100 | 3,3794 337,94/100 | 3,3794 337,94/100
161 | СЦМ-101-1770 | Толь с крупнозернистой посыпкой марки ТВК-350 | м2 | -784 -(392+392) | -784 -(392+392) | -784 -(392+392) | -784 -(392+392) | 784
162 | СЦМ-101-0307 | Изол | м2 | 784 | 784 | 784 | 784 | НЕТ
163 | ТЕР11-01-027-02 | Устройство покрытий на цементном растворе из плиток керамических для полов многоцветных | 100 м2 покрытия | 3,3794 337,94/100 | 3,3794 337,94/100 | 3,3794 337,94/100 | 3,3794 337,94/100 | 3,3794 337,94/100
164 | СЦМ-402-0005 | Раствор готовый кладочный цементный, марка 150 | м3 | -4.393 | -4.393 | -4.393 | -4.393 | 4.393
165 | прайс СПК | Раствор готовый кладочный цементный, марка 150 (4194,72:3,62*1,045*1,02=1235,12) | м3 | 4.393 | 4.393 | 4.393 | 4.393 | НЕТ
тип пола 11 (помещения с общей площадью 177,26 м2)
166 | ТЕР11-01-027-06 | Устройство покрытий на цементном растворе из керамического гранита неполированного одноцветного | 100 м2 покрытия | 1,7726 177,26/100 | 1,7726 177,26/100 | 1,7726 177,26/100 | 1,7726 177,26/100 | 1,7726 177,26/100
167 | СЦМ-402-0005 | Раствор готовый кладочный цементный, марка 150 | м3 | -3.9 | -3.9 | -3.9 | -3.9 | 3.9
168 | прайс СПК | Раствор готовый кладочный цементный, марка 150 (4194,72:3,62*1,045*1,02=1235,12) | м3 | 3.9 | 3.9 | 3.9 | 3.9 | НЕТ
тип пола 12 (помещения с общей площадью 114,47 м2)
169 | ТЕР11-01-008-03 | Устройство тепло- и звукоизоляции засыпной керамзитовой | 1 м3 изоляции | 4,5788 114,47*0,04 | 4,5788 114,47*0,04 | 4,5788 114,47*0,04 | 4,5788 114,47*0,04 | 4,5788 114,47*0,04
170 | СЦМ-406-0018 | Гравий керамзитовый, фракция 10-20 мм, марка 600 | м3 | -5.037 | -5.037 | -5.037 | -5.037 | 5.037
171 | Каталог 1 кв. 2008г. ФЦЦС | Гравий керамзитовый, фракция 10-20 мм, марка 600 (1432,77:3,62=395,79) | м3 | 5.037 | 5.037 | 5.037 | 5.037 | НЕТ
172 | ТЕР11-01-011-01 | Устройство стяжек цементных толщиной 20 мм | 100 м2 стяжки | 1.1447 | 1.1447 | 1.1447 | 1.1447 | 1.1447
173 | СЦМ-402-0005 | Раствор готовый кладочный цементный, марка 150 | м3 | -2.335 | -2.335 | -2.335 | -2.335 | 2.335
174 | прайс СПК | Раствор готовый кладочный цементный, марка 150 (4194,72:3,68*1,045*1,02=1235,12) | м3 | 2.335 | 2.335 | 2.335 | 2.335 | НЕТ
175 | ТЕР11-01-015-01 | Устройство покрытий бетонных толщиной 30 мм | 100 м2 покрытия | 1.1447 | 1.1447 | 1.1447 | 1.1447 | 1.1447
176 | ТЕР11-01-015-02 | Устройство покрытий бетонных на каждые 5 мм изменения толщины КОЭФ. К ПОЗИЦИИ: исключить 10мм ПЗ=2; ОЗП=2; ЭМ=2; ЗПМ=2; МАТ=2; ТЗ=2; ТЗМ=2 | 100 м2 покрытия | -1.1447 | -1.1447 | -1.1447 | -1.1447 | -1.1447
177 | СЦМ-401-0086 | Бетон тяжелый, класс В 15 (М200) крупность 10мм | м3 | -2,306 -(3,503-1,197) | -2,306 -(3,503-1,197) | -2,306 -(3,503-1,197) | -2,306 -(3,503-1,197) | 2.306
178 | прайс СПК | Бетон тяжелый, класс В 15 (М200) (4027,45*1,045*1,02:3,62=1185,87) | м3 | 2.306 | 2.306 | 2.306 | 2.306 | НЕТ
179 | СЦМ-408-0122 | Песок природный для строительных работ средний | м3 | -3.503 | -3.503 | -3.503 | -3.503 | 3.503
180 | Каталог 1 кв. 2008г. ФЦЦС | Песок природный для строительных работ средний (271,37:3,62=74,96) | м3 | 3.503 | 3.503 | 3.503 | 3.503 | НЕТ
тип пола 13 (помещения с общей площадью 22,5)
181 | ТЕР11-01-011-01 | Устройство стяжек цементных толщиной 20 мм | 100 м2 стяжки | 0,225 22,5/100 | 0,225 22,5/100 | 0,225 22,5/100 | 0,225 22,5/100 | 0,225 22,5/100
182 | СЦМ-402-0005 | Раствор готовый кладочный цементный, марка 150 | м3 | -0.459 | -0.459 | -0.459 | -0.459 | 0.459
183 | прайс СПК | Раствор готовый кладочный цементный, марка 150 (4194,72:3,62*1,045*1,02=1235,12) | м3 | 0.459 | 0.459 | 0.459 | 0.459 | НЕТ
184 | ТЕР11-01-036-02 | Устройство покрытий из линолеума на клее КН-2 | 100 м2 покрытия | 0,225 22,5/100 | 0,225 22,5/100 | 0,225 22,5/100 | 0,225 22,5/100 | 0,225 22,5/100
тип пола 14 (помещение с общей площадью 66,18)
185 | ТЕР11-01-011-03 | Устройство стяжек бетонных толщиной 20 мм | 100 м2 стяжки | 0,6618 66,18/100 | 0,6618 66,18/100 | 0,6618 66,18/100 | 0,6618 66,18/100 | 0,6618 66,18/100
186 | ТЕР11-01-011-04 | Устройство стяжек бетонных на каждые 5 мм изменения толщины стяжки добавлять или исключать к норме 11-01-011-03 КОЭФ. К ПОЗИЦИИ: Новый коэффициент ПЗ=2; ОЗП=2; ЭМ=2; ЗПМ=2; МАТ=2; ТЗ=2; ТЗМ=2 | 100 м2 стяжки | 0,6618 66,18/100 | 0,6618 66,18/100 | 0,6618 66,18/100 | 0,6618 66,18/100 | 0,6618 66,18/100
187 | СЦМ-401-0083 | Бетон тяжелый, класс В 7,5 (М100) крупность 10мм | м3 | -2,025 -(1,35+0,675) | -2,025 -(1,35+0,675) | -2,025 -(1,35+0,675) | -2,025 -(1,35+0,675) | -2,025 -(1,35+0,675)
188 | Прайс | Баритобетон (26*1,045*1,02:3,62=7,7) | кг. | 3847.1 | 3847.1 | 3847.1 | 3847.1 | 3847.1
189 | ТЕР11-01-011-01 | Устройство стяжек цементных толщиной 20 мм | 100 м2 стяжки | 0,6618 66,18/100 | 0,6618 66,18/100 | 0,6618 66,18/100 | 0,6618 66,18/100 | 0,6618 66,18/100
191 | СЦМ-402-0005 | Раствор готовый кладочный цементный, марка 150 | м3 | -1.35 | -1.35 | -1.35 | -1.35 | 1.35
192 | прайс СПК | Раствор готовый кладочный цементный, марка 150 (4194,72:3,62*1,045*1,02=1235,12) | м3 | 1.35 | 1.35 | 1.35 | 1.35 | НЕТ
193 | ТЕР11-01-036-02 | Устройство покрытий из линолеума на клее КН-2 | 100 м2 покрытия | 0,6618 66,18/100 | 0,6618 66,18/100 | 0,6618 66,18/100 | 0,6618 66,18/100 | 0,6618 66,18/100
Раздел 5. Ограждения
194 | ТЕРм38-01-006-06 | Сборка с помощью крана на автомобильном ходу: стремянки, связи, кронштейны, тормозные конструкции и пр. | 1 т конструкций | 0,27603 276,03/1000 | 0,27603 276,03/1000 | 0,27603 276,03/1000 | 0,27603 276,03/1000 | 0,27603 276,03/1000
195 | СЦМ-101-9400 | Металлопрокат | т | -0.2926 | -0.2926 | -0.2926 | -0.2926 | 0.2926
196 | Прайс СПК | Заготовка арматуры (27907,61*1,045*1,02:3,62=8217,33) | т | 0.2926 | 0.2926 | 0.2926 | 0.2926 | НЕТ
197 | ТЕР09-06-024-10 | Монтаж: лестниц, площадок, ограждений, панелей и дверок с теплоизоляционной обшивкой | 1 т конструкций | 0,27603 276,03/1000 | 0,27603 276,03/1000 | 0,27603 276,03/1000 | 0,27603 276,03/1000 | 0,27603 276,03/1000
198 | ТЕР13-03-002-01 | Огрунтовка металлических поверхностей за один раз: грунтовкой ХС-068 (п.2.36. Тех. части ТЕР №15) | 100 м2 окрашиваемой поверхности | 0,258 (3,87+2,3+4,15)*2,5/100 | 0,258 (3,87+2,3+4,15)*2,5/100 | 0,258 (3,87+2,3+4,15)*2,5/100 | 0,258 (3,87+2,3+4,15)*2,5/100 | 0,258 (3,87+2,3+4,15)*2,5/100
199 | ТЕР15-04-041-06 | Окраска по металлу за 2 раза кузбасским лаком: заполнений оконных проемов и решеток | 100 м2 окрашиваемой поверхности | 0,258 (3,87+2,3+4,15)*2,5/100 | 0,258 (3,87+2,3+4,15)*2,5/100 | 0,258 (3,87+2,3+4,15)*2,5/100 | 0,258 (3,87+2,3+4,15)*2,5/100 | 0,258 (3,87+2,3+4,15)*2,5/100

## Озелен.
озеленение поликлинники на 240 посещений в смену
№ пп | Обоснование | Наименование | Ед. изм. | Требования заказчика | Предложения участника размещения заказа
|  |  |  | Кол. | ООО"Полимер" 614000 г.Пермь ул.Г.Звезда,26 | ООО"Садко"618150 Пермский край,Бардымский район,с.Барда,ул.Луговая,26 | ООО"Домостроительная компания" 614064 г.Пермь ул. Г.Хасана,45А | ООО"Урал - Трест" 614066 г.Пермь ул.Мира,8
Раздел 1. Озеленение
1 | ТЕР47-01-001-01 | Планировка участка: механизированным способом | 100 м2 | 11,8334 1183,34/100 | 11,8334 1183,34/100 | 11,8334 1183,34/100 | 11,8334 1183,34/100 | 11,8334 1183,34/100
2 | ТЕР47-01-046-03 | Подготовка почвы для устройства партерного и обыкновенного газона с внесением растительной земли слоем 15 см: механизированным способом | 100 м2 | 11,5034 1150,34/100 | 11,5034 1150,34/100 | 11,5034 1150,34/100 | 11,5034 1150,34/100 | 11,5034 1150,34/100
3 | СЦМ-407-0013 | Земля растительная механизированной заготовки | м3 | -172.6 | -172.6 | -172.6 | -172.6 | 172.6
4 | ООО Садово-парковое хозяйство | Земля растительная (450*1,045*1,02:3,62) | м3 | 176,83 172,6+((3*0,32+0,125*60)/2) | 176,83 172,6+((3*0,32+0,125*60)/2) | 176,83 172,6+((3*0,32+0,125*60)/2) | 176,83 172,6+((3*0,32+0,125*60)/2) | НЕТ
5 | ТЕР47-01-046-06 | Посев газонов партерных, мавританских и обыкновенных вручную | 100 м2 | 11,5034 1150,34/100 | 11,5034 1150,34/100 | 11,5034 1150,34/100 | 11,5034 1150,34/100 | 11,5034 1150,34/100
6 | СЦМ-414-9230-1 | Семена газонных трав | кг | -23.01 | -23.01 | -23.01 | -23.01 | -23.01
7 | ООО Стекловолокно г.Екатеринбург 343/ 373-48-22 | Овсяница красная (30%) (250р/3,62*1,18)*1,02*1,045 | кг | 6.9 | 6.9 | 6.9 | 6.9 | 6.9
8 | ООО Стекловолокно г.Екатеринбург 343/ 373-48-22 | Рейграс пастбищный (50%) (170р/3,62*1,18)*1,02*1,045 | кг | 11.51 | 11.51 | 11.51 | 11.51 | 11.51
9 | Центральная Усадьба СПК колхоз «Красная Нива» (495) 408-68-52 Моск.обл. г.Долгопрудный, ул.Виноградная-9 | Полевица белая (20%) (220р/3,62*1,18)*1,02*1,045 | кг | 4.6 | 4.6 | 4.6 | 4.6 | 4.6
10 | ТЕР47-01-023-01 | Подготовка стандартных посадочных мест для кустарников-саженцев в группы механизированным способом в естественном грунте | 10 ям | 6 60/10 | 6 60/10 | 6 60/10 | 6 60/10 | 6 60/10
11 | ТЕР47-01-025-01 | Посадка кустарников-саженцев в группы, размер ямы: 0,5х0,5 м (снежноягодник-60шт) | 10 кустарников-саженцев | 6 60/10 | 6 60/10 | 6 60/10 | 6 60/10 | 6 60/10
12 | ТЕР47-01-007-06 | Подготовка стандартных посадочных мест для деревьев и кустарников с квадратным комом земли размером 0,8x0,8x0,5 м вручную в естественном грунте | 10 ям | 0,3 3/10 | 0,3 3/10 | 0,3 3/10 | 0,3 3/10 | 0.6
13 | ТЕР47-01-007-06 | Подготовка стандартных посадочных мест для деревьев и кустарников с квадратным комом земли размером 0,8x0,8x0,5 м вручную в естественном грунте | 10 ям | 0,3 3/10 | 0,3 3/10 | 0,3 3/10 | 0,3 3/10 | НЕТ
14 | ТЕР47-01-009-06 | Посадка деревьев с комом земли размером: 0,8х0,8х0,5 м ( клён остролистый -1шт., ива плакучая -1шт., берёза -1шт.) | 10 деревьев | 0,3 3/10 | 0,3 3/10 | 0,3 3/10 | 0,3 3/10 | 0,3 3/10
15 | ООО Садово-парковое хозяйство | Клён остролистый (200 / 3,62*1,18)*1,02*1,045 | шт | 1 | 1 | 1 | 1 | 1
16 | ООО Садово-парковое хозяйство | Ива плакучая ( 500/ 3,62*1,18)*1,02*1,045 | шт | 1 | 1 | 1 | 1 | 1
17 | ООО Садово-парковое хозяйство | Береза бородавчатая: Высота. 2 – 2,5 (350:1,18*1,045*1,02:3,62) | шт | 1 | 1 | 1 | 1 | 1
18 | ТЕР47-02-051-01 | Механизированная развозка органоминеральных удобрений | 10 т удобрений | 0,04261 (0,355+0,0355+0,0178+0,0178)/10 | 0,04261 (0,355+0,0355+0,0178+0,0178)/10 | 0,04261 (0,355+0,0355+0,0178+0,0178)/10 | 0,04261 (0,355+0,0355+0,0178+0,0178)/10 | 0,04261 (0,355+0,0355+0,0178+0,0178)/10
19 | ЗАО Тримэкс-Урал (Икс-прайс) | Торф с доставкой а/м ЗИЛ (700 руб/м3 :1,18:3,62) | м3 | 0,497 1,4*0,355 | 0,497 1,4*0,355 | 0,497 1,4*0,355 | 0,497 1,4*0,355 | 0,497 1,4*0,355
20 | ООО «Химальянс» Кировская обл., г .К-Чепецк, ул. Парковая, д.1-а | Сульфат аммония(4830 р/т без НДС*1,045*1,02:3,62) | т | 0.0178 | 0.0178 | 0.0178 | 0.0178 | 0.0178
21 | ОАО Пермскагропромхимия (Икс-прайс) | Удобрение минеральное суперфосфат простой,(18000:1,18*1,045*1,02:3,62) | т | 0.0355 | 0.0355 | 0.0355 | 0.0355 | 0.0355
22 | ООО Пермагробизнес (ИП Лихачев К.В.) Икс-прайс 07.03.2008г. | Удобрение Калий хлористый 1кг, (15р/кг:1,18*1,045*1,02:3,62) | кг | 17.8 | 17.8 | 17.8 | 17.8 | 17.8

## Наружн.освещ.
Наружное освещение ул.Макаренко в зоне благоустройства 2вар, Поликлиника на 240 посещений в смену
№ пп | Обоснование | Наименование | Ед. изм. | Требования заказчика | Предложения участника размещения заказа
|  |  |  | Кол. | ООО"Полимер" 614000 г.Пермь ул.Г.Звезда,26 | ООО"Садко"618150 Пермский край,Бардымский район,с.Барда,ул.Луговая,26 | ООО"Домостроительная компания" 614064 г.Пермь ул. Г.Хасана,45А | ООО"Урал - Трест" 614066 г.Пермь ул.Мира,8
Раздел 1. Земляные работы
1 | ТЕР01-02-057-02 | Разработка грунта вручную в траншеях глубиной до 2 м без креплений с откосами, группа грунтов 2 | 100 м3 грунта | 0,3006 30,06/100 | 0,3006 30,06/100 | 0,3006 30,06/100 | 0,3006 30,06/100 | 0,3006 30,06/100
2 | ТЕР01-02-061-02 | Засыпка вручную траншей, пазух котлованов и ям, группа грунтов: 2 | 100 м3 грунта | 0,2004 20,04/100 | 0,2004 20,04/100 | 0,2004 20,04/100 | 0,2004 20,04/100 | 0,2004 20,04/100
3 | ТЕР01-02-060-02 | Погрузка вручную неуплотненного грунта в транспортные средства из штабелей и отвалов, группа грунтов: 2 | 100 м3 | 0,102 10,2/100 | 0,102 10,2/100 | 0,102 10,2/100 | 0,102 10,2/100 | 0,102 10,2/100
Раздел 2. Перевозка грунта
4 | СЦП3-3-30-1 | Перевозка навалочных грузов автомобилями-самосвалами (работающими вне карьеров), расстояние перевозки 30 км: класс груза 1 | 1 т | 17,85 10,2*1,75 | 17,85 10,2*1,75 | 17,85 10,2*1,75 | 17,85 10,2*1,75 | 17,85 10,2*1,75
Раздел 3. Монтажные работы
5 | ТЕРм08-02-142-01 | Устройство постели при одном кабеле в траншее | 100 м кабеля | 1,7 170/100 | 1,7 170/100 | 1,7 170/100 | 1,7 170/100 | 1,7 170/100
6 | Каталог 1 кв. 2008г. ФЦЦС | Песок для строительных работ природный (271,37:3,62=74,96) | м3 | 10.02 | 10.02 | 10.02 | 10.02 | 10.02
7 | ТЕР22-01-011-06 | Укладка стальных водопроводных труб с гидравлическим испытанием диаметром: 200 мм | 1 км трубопровода | 0,076 76/1000 | 0,076 76/1000 | 0,076 76/1000 | 0,076 76/1000 | 0,076 76/1000
8 | ТЕР22-01-001-02 | Укладка асбестоцементных водопроводных труб с соединением при помощи асбестоцементных муфт диаметром: 150 мм | 1 км трубопровода | 0,055 55/1000 | 0,055 55/1000 | 0,055 55/1000 | 0,055 55/1000 | 0,055 55/1000
9 | ТЕРм08-02-412-08 | Затягивание проводов в проложенные трубы и металлические рукава. Провод первый одножильный или многожильный в общей оплетке, суммарное сечение, мм2, до: 240 (АВВГнг (4х50) | 100 м | 1,31 131/100 | 1,31 131/100 | 1,31 131/100 | 1,31 131/100 | 1,31 131/100
10 | ТЕРм08-02-141-01 | Кабели до 35 кв в готовых траншеях без покрытий, масса 1 м, кг, до: 1 | 100 м кабеля | 2,07 207/100 | 2,07 207/100 | 2,07 207/100 | 2,07 207/100 | 2,07 207/100
11 | ТЕРм08-02-143-01 | Покрытие кабеля, проложенного в траншее, кирпичом: одного кабеля | 100 м кабеля | 0,39 39/100 | 0,39 39/100 | 0,39 39/100 | 0,39 39/100 | 0,39 39/100
12 | ХЕМИ производственно-коммерческая фирма ООО | Кирпич полнотелый красный одинарный (11руб./3,62*1,02*1,045) | шт | 330 | 330 | 330 | 330 | 330
13 | ТЕРм08-02-146-02 | Кабели до 35 кв с креплением накладными скобами, масса 1 м кабеля, кг, до: 1(АВВГнг (4х50) | 100 м кабеля | 0,32 32/100 | 0,32 32/100 | 0,32 32/100 | 0,32 32/100 | 0,32 32/100
14 | Каталог ФЦЦС 1кв. 2008г.501-0586-287 | Кабели силовые на напряжение 1000 В с алюминиевыми жилами с изоляцией из самозатухающего полиэтилена марки АВВГнг(4х50) мм2 (155820,33руб./3,62) | 1000м | 0,14 140/1000 | 0,14 140/1000 | 0,14 140/1000 | 0,14 140/1000 | 0,14 140/1000
15 | Каталог 1 кв. 2008г. ФЦЦС | Кабель АВВГ 4*35 (79891,78:3,62=22070) | км | 0.23 | 0.23 | 0.23 | 0.23 | 0.23
16 | ТЕРм08-02-412-03 | Затягивание проводов в проложенные трубы и металлические рукава. Провод первый одножильный или многожильный в общей оплетке, суммарное сечение, мм2, до: 16 | 100 м | 1,35 135/100 | 1,35 135/100 | 1,35 135/100 | 1,35 135/100 | 1,35 135/100
17 | Каталог 1 кв. 2008г. ФЦЦС | Кабель силовой в ПХВ изоляции АВВГ( 3х2,5)мм2 (11636,88руб./3,62) | км | 0,135 135/1000 | 0,135 135/1000 | 0,135 135/1000 | 0,135 135/1000 | 0,135 135/1000
18 | ТЕРм08-02-155-01 | Герметизация проходов при вводе кабелей во взрывоопасные помещения уплотнительной массой - уплотнение кабеля в трубе | проход кабеля | 2 | 2 | 2 | 2 | 2
19 | ТЕРм08-02-165-03 | Муфты концевые эпоксидные. Муфта для кабеля напряжением 1 кВ, сечение, мм2, до: 185 | шт. | 18 | 18 | 18 | 18 | 18
20 | Прайс ЗПК | Муфта концевая КТпп (525:1,18*1,045*1,02:3,62=131) | шт | 18 | 18 | 18 | 18 | 18
Опоры
21 | ТЕР33-01-007-02 | Бурение котлованов на глубину бурения до: 3 м, группа грунтов 2 | 1 котлован | 8 | 8 | 8 | 8 | 8
22 | ТЕР33-01-008-01 | Установка железобетонных центрифугированных опор, промежуточных, свободностоящих, одностоечных, одноцепных, объемом до: 2 м3 | 1м3 опор | 3.76 | 3.76 | 3.76 | 3.76 | 3.76
23 | ООО "ПЗСП" | Опора железобетонная контактной сети ССА100.7-4, применительно МСЦ-10,5 (21730,00руб,/1,18:3,62*1,045*1,02=5422,33) | шт | 8 | 8 | 8 | 8 | 8
24 | ТЕРм08-02-363-01 | Кронштейны специальные на опорах для светильников. Кронштейны сварные металлические, количество рожков: 1 | шт. | 8 | 8 | 8 | 8 | 8
25 | ООО "Конвент" | Кронштейн однорожковый (2322,81*1,045*1,02:3,62=683,95) | шт | 8 | 8 | 8 | 8 | 8
26 | ТЕР13-03-002-04 | Огрунтовка металлических поверхностей за один раз: грунтовкой ГФ-021 КОЭФ. К ПОЗИЦИИ: Новый коэффициент ПЗ=2; ОЗП=2; ЭМ=2; ЗПМ=2; МАТ=2; ТЗ=2; ТЗМ=2 | 100 м2 окрашиваемой поверхности | 0,056 5,6/100 | 0,056 5,6/100 | 0,056 5,6/100 | 0,056 5,6/100 | 0,056 5,6/100
27 | ТЕР13-03-004-26 | Окраска металлических огрунтованных поверхностей: эмалью ПФ-115 | 100 м2 окрашиваемой поверхности | 0.056 | 0.056 | 0.056 | 0.056 | 0.056
28 | ТЕРм08-02-370-01 | Щиток до трех групп, устанавливаемый в: обхват колонн - клеммный ящик у опоры | шт. | 8 | 8 | 8 | 8 | 8
29 | ЭНЕРГЕТИК-1 ООО | Клеммник SV 50.11 д/сетей уличного освещения (1074.27*1,045*1,02:3,62=316,32) | шт | 8 | 8 | 8 | 8 | 8
30 | ТЕРм08-02-369-03 | Светильники, устанавливаемые вне зданий. Светильник с лампами: ртутными | шт. | 8 | 8 | 8 | 8 | 8
31 | ООО "Светотехника" | Светильник уличного освещения ЖКУ 15-250-001 (1475,00/1,18*3,62*1,02*1,045=368,1) | шт | 8 | 8 | 8 | 8 | 8
32 | ООО "Промышленные светильники" | Лампы газоразрядные высокого давления типа ДHаТ 250 (369,00руб./1,18*3,62*1,02*1,045=92,1) | шт | 8 | 8 | 8 | 8 | 8
33 | ТЕРм08-02-144-03 | Присоединение к зажимам жил проводов или кабелей, сечение, мм2, до: 16 | 100 шт. | 0,64 64/100 | 0,64 64/100 | 0,64 64/100 | 0,64 64/100 | 0,64 64/100

## Малые архит.формы
|  | на | малые архитектурные формы поликлинники на 240 посещений в смену
№ пп | Обоснование | Наименование | Ед. изм. | Требования заказчика | Предложения участника размещения заказа
|  |  |  | Кол. | ООО"Полимер" 614000 г.Пермь ул.Г.Звезда,26 | ООО"Садко"618150 Пермский край,Бардымский район,с.Барда,ул.Луговая,26 | ООО"Домостроительная компания" 614064 г.Пермь ул. Г.Хасана,45А | ООО"Урал - Трест" 614066 г.Пермь ул.Мира,8
Раздел 1. Малые архитектурные формы
1 | МФ1-622 | Урна металлическая, тип 2 (типовой проект 320-10) перевод в 2001 ОЗП=19,05; ЭМ=27,34; ЗПМ=19,05; МАТ=18,57 | шт | 2 | 2 | 2 | 2 | 2
2 | МФ1-501 | Скамья, тип С-4б (типовой проект 320-25), каркас металлический, сиденье и спинка деревянные перевод в 2001 ОЗП=19,05; ЭМ=27,34; ЗПМ=19,05; МАТ=18,57 | шт | 3 | 3 | 3 | 3 | 3
Раздел 2. Материалы малых архитектурных форм (в текущих ценах)
3 | "ПермТехМаш"(прайс март 2008 г) | Урна металлическая (1448:1,18*1,045*1,02) | шт | 2 | 2 | 2 | 2 | 2
4 | "ПермТехМаш"(прайс март 2008 г) | Скамья каркас металлический, сиденья и спинка деревянные (4256:1,18*1,045*1,02) | шт | 3 | 3 | 3 | 3 | 3

## Лифт
Лифт, Поликлиника на 240 посещений в смену
№ пп | Обоснование | Наименование | Ед. изм. | Требования заказчика | Предложения участника размещения заказа
|  |  |  | Кол. | ООО"Полимер" 614000 г.Пермь ул.Г.Звезда,26 | ООО"Садко"618150 Пермский край,Бардымский район,с.Барда,ул.Луговая,26 | ООО"Домостроительная компания" 614064 г.Пермь ул. Г.Хасана,45А | ООО"Урал - Трест" 614066 г.Пермь ул.Мира,8
Раздел 1. Монтаж больничного лифта г/п 630 кг на 4 остановки со скоростью 0,5м/с. Высота шахты 13,2
1 | ТЕРм03-05-004-02 | Лифты грузовые общего назначения со скоростью движения кабины 0,5 м/с на 6 остановок, высота шахты 22,5 м, скорость движения к кабины 0,5 м/с, грузоподъемность, кг: 1000 | 1 лифт | 1 | 1 | 1 | 1 | 1
2 | ТЕРм03-05-004-11 | Добавлять или уменьшать за каждый 1 м высоты шахты, более или менее указанной в характеристике лифта, грузоподъемность, кг: 500, 1000 | м | -9.3 | -9.3 | -9.3 | -9.3 | -9.3
Раздел 2. Монтаж металлических обрамлений дверных откосов пассажирских лифтов (4 проема)
3 | ТЕР09-04-006-02 | Монтаж ограждающих конструкций стен: из профилированного листа при высоте здания до 30 м | 100 м2 | 0.05 | 0.05 | 0.05 | 0.05 | 0.05
4 | ТЕРр69-02-04 | Сверление отверстий в деревянных конструкциях электродрелью: отверстие диаметром до 10 мм глубиной до 20 см | 100 отверстий | 0,8 80/100 | 0,8 80/100 | 0,8 80/100 | 0,8 80/100 | 0,8 80/100
5 | ТЕР09-05-003-01 | Постановка болтов: строительных с гайками и шайбами | 100 шт. болтов | 0.8 | 0.8 | 0.8 | 0.8 | 0.8
Раздел 3. Изготовление, установка и разборка лесов в шахте пассажирского лифта
6 | ТЕР08-07-005-01 | Изготовление дощатых щитов настила для подвесных лесов | 100 м2 щитов | 0,08 8/100 | 0,08 8/100 | 0,08 8/100 | 0,08 8/100 | 0,08 8/100
7 | ТЕР08-07-002-01 | Установка и разборка внутренних трубчатых инвентарных лесов: при высоте помещений до 6 м | 100 м2 горизонтальной проекции | 0.04 | 0.04 | 0.04 | 0.04 | 0.04
8 | ТЕР08-07-002-02 | Установка и разборка внутренних трубчатых инвентарных лесов: на каждые последующие 4 м высоты помещений добавлять КОЭФ. К ПОЗИЦИИ: на высоту 7,2 ПЗ=1,8; ОЗП=1,8; ЭМ=1,8; ЗПМ=1,8; МАТ=1,8; ТЗ=1,8; ТЗМ=1,8 | 100 м2 горизонтальной проекции | 0.02 | 0.02 | 0.02 | 0.02 | 0.02
Раздел 4. Строительно-отделочные работы по шахтам
9 | ТЕР15-04-030-04 | Масляная окраска металлических поверхностей: решеток, переплетов, труб диаметром менее 50 мм и т.п., количество окрасок 2 | 100 м2 окрашиваемой поверхности | 0,03 3/100 | 0,03 3/100 | 0,03 3/100 | 0,03 3/100 | 0,03 3/100
10 | ТЕРр62-41-03 | Очистка вручную поверхности фасадов от перхлорвиниловых и масляных красок: с люлек | 100 м2 расчищенной поверхности | 0,73 73/100 | 0,73 73/100 | 0,73 73/100 | 0,73 73/100 | 0,73 73/100
11 | ТЕР15-04-047-13 | Декоративная отделка поверхностей набивка фриза по трафарету: масляная | 100 м2 отделываемой поверхности | 0,01 1/100 | 0,01 1/100 | 0,01 1/100 | 0,01 1/100 | 0,01 1/100
12 | ТЕР46-03-017-03 | Заделка отверстий, гнезд и борозд в стенах и перегородках железобетонных площадью до 0,1 м2 | 1 м3 заделки | 0.05 | 0.05 | 0.05 | 0.05 | 0.05
Раздел 5. Пусконаладочные работы
13 | ТЕРп01-14-003-03 | Лифт больничный, грузоподъемность до 500 кг, скорость движения кабины до 0,5 м/с, на 10 остановок | лифт | 1 | 1 | 1 | 1 | 1
14 | ТЕРп01-14-003-06 | При изменении количества остановок уменьшать или добавлять: к норме 01-14-003-03 | остановка | -6 | -6 | -6 | -6 | -6
Раздел 6. Оборудование (текущая цена)
15 | Прайс Щербинские лифты | Лифт больничный грузоподъёмность 630 кг. на 4остановок со скоростью 0,5 м/с | шт | 1 | 1 | 1 | 1 | 1

## ИТП_электр.
ИТП электромонтаж., Поликлиника на 240 посещений в смену
№ пп | Обоснование | Наименование | Ед. изм. | Требования заказчика | Предложения участника размещения заказа
|  |  |  | Кол. | ООО"Полимер" 614000 г.Пермь ул.Г.Звезда,26 | ООО"Садко"618150 Пермский край,Бардымский район,с.Барда,ул.Луговая,26 | ООО"Домостроительная компания" 614064 г.Пермь ул. Г.Хасана,45А | ООО"Урал - Трест" 614066 г.Пермь ул.Мира,8
Раздел 1. Аппараты низкого напряжения
1 | ТЕРм08-03-572-06 | Распределительный пункт (шкаф), устанавливаемый на полу, высота и ширина, мм, до: 1200х1000 | шт. | 1 | 1 | 1 | 1 | 1
2 | ТЕРм08-03-526-06 | Выключатели установочные автоматические (автоматы) или неавтоматические. Автомат одно-,двух-, трехполюсный, устанавливаемый на конструкции на полу, на ток, А, до: 25 | шт. | 3 | 3 | 3 | 3 | 3
3 | ТЕРм08-02-411-01 | Рукав металлический, наружный диаметр, мм, до: 48 | 100 м | 0,02 2/100 | 0,02 2/100 | 0,02 2/100 | 0,02 2/100 | 0,02 2/100
4 | ТЕРм08-02-395-01 | Лоток по установленным конструкциям, ширина лотка, мм, до: 200 | т | 0,01 10/1000 | 0,01 10/1000 | 0,01 10/1000 | 0,01 10/1000 | 0,01 10/1000
5 | ТЕР16-02-002-04 | Прокладка трубопроводов водоснабжения из стальных водогазопроводных оцинкованных труб диаметром 32 мм | 100 м трубопровода | 0,08 8/100 | 0,08 8/100 | 0,08 8/100 | 0,08 8/100 | 0,08 8/100
6 | СЦМ-103-0040 | Трубы водогазопроводные стальные сварные с резьбой оцинкованные легкие диаметр условного прохода 32 мм, толщина стенки 2.8 мм | м | 8 | 8 | 8 | 8 | 8
7 | ТЕРм08-02-410-01 | Труба полиэтиленовая по основанию пола, диаметр, мм, до: 25 (трубы ПВХ 16 и 20 мм) | 100 м | 0,4 (20+20)/100 | 0,4 (20+20)/100 | 0,4 (20+20)/100 | 0,4 (20+20)/100 | 0,4 (20+20)/100
монтаж Кабелей
8 | ТЕРм08-02-147-10 | Кабели до 35 кв по установленным конструкциям и лоткам с креплением по всей длине, масса 1 м, кг, до: 1 (5х1,5-16м; 3х1,5-15м) | 100 м кабеля | 0,31 (16+15)/100 | 0,31 (16+15)/100 | 0,31 (16+15)/100 | 0,31 (16+15)/100 | 0,31 (16+15)/100
9 | ТЕРм08-02-148-01 | Кабели до 35 кв в проложенных трубах, масса 1 м, кг, до: 1 | 100 м кабеля | 0,02 2/100 | 0,02 2/100 | 0,02 2/100 | 0,02 2/100 | 0,02 2/100
Заземление
10 | ТЕРм08-02-346-01 | Подвеска группового заземляющего проводника на опоре | шт. | 1 | 1 | 1 | 1 | 1
Раздел 2. Пуско-наладка
11 | ТЕРп01-03-004-01 | Выключатель автоматический номинальный ток, А, до: 1000 | шт. | 3 | 3 | 3 | 3 | 3
12 | ТЕРп01-11-021-01 | Измерение переходных сопротивлений постоянному току контактов шин распределительных устройств напряжением до 10 кВ | измерение | 1 | 1 | 1 | 1 | 1
13 | ТЕРп01-11-028-01 | Измерение сопротивления изоляции мегаомметром: кабельных и других линий напряжением до 1 кВ, предназначенных для передачи электроэнергии к распределительным устройствам, щитам, шкафам, коммутационным аппаратам и электропотребителям | линия | 5 | 5 | 5 | 5 | 5
13.1 | ТЕРп01-11-010-01 | Измерение сопротивления растеканию тока: заземлителя | измерение | 2 | 2 | 2 | 2 | 2
13.2 | ТЕРп01-11-011-01 | Проверка наличия цепи между заземлителями и заземленными элементами | 100 точек | 0,04 4/100 | 0,04 4/100 | 0,04 4/100 | 0,04 4/100 | 0,04 4/100
Раздел 3. Материалы
14 | Икс-прайс (ЗАО "Камкабель") | Кабель ВВГнг 5*2,5мм (29870 р/без НДС *1,045*1,02:3,62) | км | 0,002 2/1000 | 0,002 2/1000 | 0,002 2/1000 | 0,002 2/1000 | 0,002 2/1000
15 | Икс-прайс (ЗАО "Камкабель") | Кабель ВВГнг 5*1,5мм (20020 р/без НДС *1,045*1,02:3,62) | км | 0,016 16/1000 | 0,016 16/1000 | 0,016 16/1000 | 0,016 16/1000 | 0,016 16/1000
16 | Икс-прайс (ЗАО "Камкабель") | Кабель ВВГнг 3*1,5мм (12460 р/без НДС *1,045*1,02:3,62) | км | 0,015 15/1000 | 0,015 15/1000 | 0,015 15/1000 | 0,015 15/1000 | 0,015 15/1000
17 | Икс-прайс (РУССКИЙ СВЕТ-Т )ООО | Лоток кабельный ДКС проволочный 50х200 (54,69:1,18*1,045*1,02:3,62) | м | 8 | 8 | 8 | 8 | 8
18 | Икс-прайс (ООО "Русэнерго") | Гофротруба ПВХ с пр-16мм (4,2:1,18*1,045*1,02:3,62) | м | 20 | 20 | 20 | 20 | 20
19 | Икс-прайс (ООО "Русэнерго") | Гофротруба ПВХ с пр-20мм (4,3:1,18*1,045*1,02:3,62) | м | 20 | 20 | 20 | 20 | 20
20 | Икс-прайс (ООО "ЭЛЕКТРО-СЕРВИС" ) | Металлорукав РЗ-ЦХ 20 (18,2:1,18*1,045*1,02:3,62) | м | 2 | 2 | 2 | 2 | 2
21 | Икс-прайс (ООО"ПРОМЭНЕРГО" ) | Щит распределительный ЩРН 12з (472,79:1,18*1,045*1,012) | шт | 1 | 1 | 1 | 1 | 1
22 | Икс-прайс (ЭЛЕКТРОИЗДЕЛИЯ-Пермь ТД ЗАО) | Выключатель автоматический ВА47-29 D 1А, 1-полюсной (45,7:1,18*1,045*1,02:3,62) | шт | 1 | 1 | 1 | 1 | 1
23 | Икс-прайс (ЭЛЕКТРОИЗДЕЛИЯ-Пермь ТД ЗАО) | Выключатель автоматический ВА47-29 D 10А, 3-полюсной (122,8:1,18*1,045*1,02:3,62) | шт | 1 | 1 | 1 | 1 | 1
24 | Икс-прайс (ЭЛЕКТРОИЗДЕЛИЯ-Пермь ТД ЗАО) | Выключатель автоматический ВА47-29 D 16А, 3-полюсной (122,8:1,18*1,045*1,02:3,62) | шт | 1 | 1 | 1 | 1 | 1

## ИТП_ТМ
ИТП( оборудование ), Поликлиника на 240 посещений в смену
№ пп | Обоснование | Наименование | Ед. изм. | Требования заказчика | Предложения участника размещения заказа
|  |  |  | Кол. | ООО"Полимер" 614000 г.Пермь ул.Г.Звезда,26 | ООО"Садко"618150 Пермский край,Бардымский район,с.Барда,ул.Луговая,26 | ООО"Домостроительная компания" 614064 г.Пермь ул. Г.Хасана,45А | ООО"Урал - Трест" 614066 г.Пермь ул.Мира,8
Раздел 1.
1 | ТЕР18-02-002-01 | Установка секций водоподогревателей скоростных поверхностью нагрева одной секции: до 4 м2 | 1 секция | 83 | 83 | 83 | 83 | 83
2 | СЦМ-300-1611 | Секции водоподогревателей односекционные №09 с поверхностью нагрева одной секции 3,4 м2 с калачом | шт | -83 | -83 | -83 | -83 | НЕТ
3 | ЗАО "ТД Ридан"апрель,2008г. | Теплообменник пластинчатый горячего водоснабжения 1 ступени, кол-во секций 41-TL, 1,638м2 (80240,74 без НДС*1,045*1,02:3,62) | компл. | 1 | 1 | 1 | 1 | 1
4 | ЗАО "ТД Ридан"апрель,2008г. | Теплообменник пластинчатый горячего водоснабжения 2 ступени, кол-во секций 25-TL, 0,966м2 (43017,38 без НДС*1,045*1,02:3,62) | компл. | 1 | 1 | 1 | 1 | 1
5 | ЗАО "ТД Ридан"апрель,2008г. | Теплообменник пластинчатый отопления, кол-во секций 17-TMTL56, 2,25м2 (128895,9 без НДС*1,045*1,02:3,62) | компл. | 1 | 1 | 1 | 1 | 1
6 | ТЕР18-05-001-01 | Установка насосов центробежных с электродвигателем массой агрегата: до 0.1 т | 1 насос | 4 | 4 | 4 | 4 | 4
7 | СЦМ-300-1494 | Насосы центобежные 8/18 с электродвигателем 4А 180 А2 массой агрегата до 0,1т | комплект | -4 | -4 | -4 | -4 | -4
8 | Икс-прайс (ПЕРМГАЗКОМПЛЕКТ ООО) | Насос отопления UPS 32-120F Grundfos (36573:1,18*1,045*1,02:3,62) | компл | 2 | 2 | 2 | 2 | 2
9 | Икс-прайс (ПЕРМГАЗКОМПЛЕКТ ООО) | Насос UPS 25-120 Grundfos Германия (10466,66:1,18*1,045*1,02:3,62) | компл | 2 | 2 | 2 | 2 | 2
10 | ТЕР18-04-001-03 | Установка баков расширительных круглых и прямоугольных вместимостью: 0.2 м3 | 1 бак | 1 | 1 | 1 | 1 | 1
11 | СЦМ-300-0012 | Баки расширительные круглые вместимостью до 0,2м3 | шт | -1 | -1 | -1 | -1 | 1
12 | Икс-прайс(ВЕТЛАН-СЕРВИС группа компаний ООО) | Бак расширительный Reflex д/отопления N 200/6 200л (7537:1,18*1,045*1,02:3,62) | шт | 1 | 1 | 1 | 1 | НЕТ
13 | ТЕР18-06-003-10 | Установка воздухоотводчиков | 1 шт. | 2 | 2 | 2 | 2 | 2
14 | СЦМ-300-1489 | Воздухоотводчик автоматический с наружным резьбовым присоединением Рр=1,0 МПа, Тmax = 120 град С, D = 15 мм | шт | -2 | -2 | -2 | -2 | 2
15 | ЗАО "Данфосс" | Автоматический воздухоотводчик EAGLE (аналогWIND) ф15мм (8,03евро без НДС*36,94*1,045*1,02:3,62) | шт | 2 | 2 | 2 | 2 | НЕТ
16 | ТЕР18-06-007-05 | Установка фильтров диаметром: 65 мм | 10 фильтров | 0,3 3/10 | 0,3 3/10 | 0,3 3/10 | 0,3 3/10 | НЕТ
16.1 | СЦМ-300-1217 | Фильтры для очистки воды в трубопроводах систем отопления магнитные фланцевые ФМФ диаметром, мм: 65 | шт | -3 | -3 | -3 | -3 | 3
16.2 | Прайс ООО "аЭРО" | Фильтр ФМФ 65 | шт | 3 | 3 | 3 | 3 | НЕТ
17 | ТЕР18-06-007-01 | Установка фильтров диаметром: 25 мм | 10 фильтров | 0,1 1/10 | 0,1 1/10 | 0,1 1/10 | 0,1 1/10 | 0,1 1/10
17.1 | СЦМ-300-1213 | Фильтры для очистки воды в трубопроводах систем отопления магнитные муфтовые ФММ диаметром, мм: 25 | шт | -1 | -1 | -1 | -1 | 1
17.2 | Прайс ООО "Аэро" | Фильтр ФМФ 25 | шт | 1 | 1 | 1 | 1 | НЕТ
18 | ТЕР18-06-002-03 | Установка грязевиков наружным диаметром патрубков: до 89 мм | 1 шт. | 1 | 1 | 1 | 1 | 1
19 | СЦМ-300-0259 | Грязевики из стальных электросварных и водогазопроводных труб с наружным диаметром входного патрубка 89 мм, корпуса 325 мм | шт | -1 | -1 | -1 | -1 | 1
20 | Ремонтный завод энергетического оборудования | Грязевик ф80 мм (6900:1,18*1,045*1,02:3,62) | шт | 1 | 1 | 1 | 1 | НЕТ
21 | ТЕРм11-02-002-01 | Регулятор перепада давления | шт. | 1 | 1 | 1 | 1 | 1
22 | ЗАО "Данфосс" | Клапан универсальный (065В2391) ф32мм (672,66 евро без НДС*36,94*1,045*1,02:3,62 ) | шт | 1 | 1 | 1 | 1 | 1
23 | ЗАО "Данфосс" | Регулятор перепада давления (003G1016) AFP (698.35 евро без НДС*36,94*1,045*1,02:3,62 ) | шт | 1 | 1 | 1 | 1 | 1
24 | ЗАО "Данфосс" | Импульсная трубка (003G1391) AF (31,98 евро без НДС*36,94*1,045*1,02:3,62 ) | шт | 1 | 1 | 1 | 1 | 1
25 | ТЕР16-05-001-11 | Установка задвижек фланцевых на трубопроводах из стальных труб диаметром до 50 мм | 1 шт | 2 | 2 | 2 | 2 | 2
26 | СЦМ-300-1175 | Задвижки параллельные фланцевые с выдвижным шпинделем, для воды и пара давлением 1 МПа (10кгс/см2) 30Ч6БР, диаметром 50 мм | шт | -2 | -2 | -2 | -2 | НЕТ
27 | СЦМ-300-9140-1 | Задвижки стальные клиновые 30с41нж фланцевые на давление Ру= 1,6 Мпа, диаметром 50 мм | шт | 2 | 2 | 2 | 2 | 2
28 | ТЕР16-05-001-12 | Установка задвижек фланцевых на трубопроводах из стальных труб диаметром до 100 мм | 1 шт | 5 | 5 | 5 | 5 | 5
29 | СЦМ-300-1177 | Задвижки параллельные фланцевые с выдвижным шпинделем, для воды и пара давлением 1 МПа (10кгс/см2) 30Ч6БР, диаметром 100 мм | шт | -5 | -5 | -5 | -5 | НЕТ
30 | СЦМ-300-9140-2 | Задвижки стальные клиновые 30с41нж фланцевые на давление Ру= 1,6 Мпа, диаметром 80 мм | шт | 5 | 5 | 5 | 5 | 5
31 | ТЕР16-05-003-01 | Установка клапанов предохранительных однорычажных диаметром 25 мм | 1 шт | 1 | 1 | 1 | 1 | 1
32 | СЦМ-300-1666 | Клапаны предохранительные малоподъемные однорычажные 17ч 3бр1 диаметром 25 мм | шт | -1 | -1 | -1 | -1 | 1
33 | Компания АДЛ | Клапаны предохранительные диаметром 20 мм Прегран 095 (8499 без НДС *1,045*1,02:3,62) | шт | 1 | 1 | 1 | 1 | НЕТ
34 | ТЕР16-05-001-15 | Установка задвижек фланцевых на трубопроводах из стальных труб диаметром 25 мм | 1 шт | 1 | 1 | 1 | 1 | 1
35 | ТЕР16-05-001-16 | Установка задвижек фланцевых на трубопроводах из стальных труб диаметром до 50 мм (40мм-2шт,50мм-2 шт) | 1 шт | 4 | 4 | 4 | 4 | 4
36 | ТЕРм12-12-001-04 | Арматура фланцевая с ручным приводом или без привода водопроводная на условное давление до 4 МПа. Диаметр условного прохода, мм: 25 | шт. | 2 | 2 | 2 | 2 | 2
37 | ЗАО "Данфосс" | Дисковый поворотный затвор ф 25 с рукояткой (Danfoss) (49,82евро без НДС*36,94*1,045*1,02:3,62) | шт | 2 | 2 | 2 | 2 | 2
38 | ТЕРм12-12-001-08 | Арматура фланцевая с ручным приводом или без привода водопроводная на условное давление до 4 МПа. Диаметр условного прохода, мм: 65 | шт. | 6 | 6 | 6 | 6 | 6
39 | ЗАО "Данфосс" | Дисковый поворотный затвор ф 65 с рукояткой (Danfoss) (57,82евро без НДС*36,94*1,045*1,02:3,62) | шт | 6 | 6 | 6 | 6 | 6
40 | ТЕР16-05-002-10 | Установка клапанов обратных фланцевых на трубопроводах из чугунных напорных фланцевыхтруб диаметром до 65 мм | 1 шт | 3 | 3 | 3 | 3 | 3
41 | СЦМ-300-1673 | Клапаны приемные фланцевые 16ч42р диаметром 50 мм | шт | -3 | -3 | -3 | -3 | 3
42 | ЗАО "Данфосс" | клапаны обратные (149В2416) ф 65мм (110,44 евро без НДС*36,94*1,045*1,02:3,62) | шт | 2 | 2 | 2 | 2 | НЕТ
43 | ЗАО "Данфосс" | клапаны обратные (149В2412) ф 25мм (110,44 евро без НДС*36,94*1,045*1,02:3,62 ) | шт | 1 | 1 | 1 | 1 | НЕТ
44 | ТЕР16-05-001-01 | Установка кранов шаровых 11Б27п1 на трубопроводах из стальных труб диаметром до 25 мм (25мм-17шт, 15мм-9шт ) | 1 шт | 26 | 26 | 26 | 26 | 26
45 | ТЕР16-05-004-01 | Установка клапанов запорныхдиаметром 50 мм | 1 шт | 6 | 6 | 6 | 6 | 6
46 | СЦМ-300-1673 | Клапаны приемные фланцевые 16ч42р диаметром 50 мм | шт | -6 | -6 | -6 | -6 | 6
48 | Икс-прайс (СТАЛЬКОНСТРУКЦИЯ-М ООО) | Вентиль стальной фланцевый запорный 15с52нж10 Ру63, t400, Ду 15мм (1996,4:1,18*1,045*1,02:3,62) | шт | 3 | 3 | 3 | 3 | НЕТ
49 | Икс-прайс (СТАЛЬКОНСТРУКЦИЯ-М ООО) | Вентиль стальной фланцевый запорный 15с52нж10 Ру63, t400, Ду 25мм (4873,02:1,18*1,045*1,02:3,62) | шт | 3 | 3 | 3 | 3 | НЕТ
50 | СЦМ-300-0608 | Рукава резинотканевые напорновсасывающие для воды давлением 1 МПа (10 кгс/см2), диаметром 25 мм | м | 12 | 12 | 12 | 12 | 12
51 | ТЕР16-02-005-04 | Прокладка трубопроводов отопления и водоснабжения из стальных электросварных труб диаметром 89х4 | 100 м трубопровода | 0,03 3/100 | 0,03 3/100 | 0,03 3/100 | 0,03 3/100 | 0,03 3/100
52 | ТЕР16-02-005-03 | Прокладка трубопроводов отопления и водоснабжения из стальных электросварных труб диаметром 76х3,5 | 100 м трубопровода | 0,69 69/100 | 0,69 69/100 | 0,69 69/100 | 0,69 69/100 | 0,69 69/100
53 | ТЕР16-02-005-02 | Прокладка трубопроводов отопления и водоснабжения из стальных электросварных труб диаметром 57х3 | 100 м трубопровода | 0,12 12/100 | 0,12 12/100 | 0,12 12/100 | 0,12 12/100 | 0,12 12/100
54 | ТЕР16-02-005-02 | Прокладка трубопроводов отопления и водоснабжения из стальных электросварных труб диаметром 45х2 | 100 м трубопровода | 0,11 11/100 | 0,11 11/100 | 0,11 11/100 | 0,11 11/100 | 0,11 11/100
55 | ТЕР16-02-005-01 | Прокладка трубопроводов отопления и водоснабжения из стальных электросварных труб диаметром 32х2 | 100 м трубопровода | 0,1 10/100 | 0,1 10/100 | 0,1 10/100 | 0,1 10/100 | 0,1 10/100
56 | ТЕР16-02-001-01 | Прокладка трубопроводов отопления из стальных водогазопроводных неоцинкованных труб диаметром 15 мм | 100 м трубопровода | 0,04 4/100 | 0,04 4/100 | 0,04 4/100 | 0,04 4/100 | 0,04 4/100
57 | ТЕР16-02-001-02 | Прокладка трубопроводов отопления из стальных водогазопроводных неоцинкованных труб диаметром 20 мм | 100 м трубопровода | 0,02 2/100 | 0,02 2/100 | 0,02 2/100 | 0,02 2/100 | 0,02 2/100
58 | ТЕР16-02-001-03 | Прокладка трубопроводов отопления из стальных водогазопроводных неоцинкованных труб диаметром 25 мм | 100 м трубопровода | 0,23 (18+5)/100 | 0,23 (18+5)/100 | 0,23 (18+5)/100 | 0,23 (18+5)/100 | 0,23 (18+5)/100
59 | ТЕР16-02-002-03 | Прокладка трубопроводов водоснабжения из стальных водогазопроводных оцинкованных труб диаметром 25 мм | 100 м трубопровода | 0,18 18/100 | 0,18 18/100 | 0,18 18/100 | 0,18 18/100 | 0,18 18/100
60 | ТЕР16-02-002-05 | Прокладка трубопроводов водоснабжения из стальных водогазопроводных оцинкованных труб диаметром 40 мм | 100 м трубопровода | 0,11 11/100 | 0,11 11/100 | 0,11 11/100 | 0,11 11/100 | 0,11 11/100
61 | ТЕР16-07-005-01 | Гидравлическое испытание трубопроводов систем отопления, водопровода и горячего водоснабжения диаметром до 50 мм | 100 м трубопровода | 0,79 79/100 | 0,79 79/100 | 0,79 79/100 | 0,79 79/100 | 0,79 79/100
62 | ТЕР16-07-005-02 | Гидравлическое испытание трубопроводов систем отопления, водопровода и горячего водоснабжения диаметром до 100 мм | 100 м трубопровода | 0,84 84/100 | 0,84 84/100 | 0,84 84/100 | 0,84 84/100 | 0,84 84/100
63 | ТЕР16-07-003-07 | Врезки в действующие внутренние сети трубопроводов отопления и водоснабжения диаметром 80 мм | 1 врезка | 2 | 2 | 2 | 2 | 2
64 | ТЕР20-02-019-01 | Установка металлических опор под трубопроводы и оборудование | 100 кг изделия | 4,9575 495,75/100 | 4,9575 495,75/100 | 4,9575 495,75/100 | 4,9575 495,75/100 | 4,9575 495,75/100
65 | ТЕР07-06-002-04 | Устройство неподвижных опор: из сборных железобетонных конструкций | 100 м3 бетонных и железобетонных конструкций | 0.00024 | 0.00024 | 0.00024 | 0.00024 | 0.00024
66 | СЦМ-401-0086 | Бетон тяжелый, класс В 15 (М200) крупность 10мм | м3 | -0.003912 | -0.003912 | -0.003912 | -0.003912 | 0.003912
67 | СЦМ-402-0004 | Раствор готовый кладочный цементный, марка 100 | м3 | -0.0003528 | -0.0003528 | -0.0003528 | -0.0003528 | НЕТ
68 | ФЦЦС 1 кв.2008г | Бетон тяжелый, класс В 15 (М200) (4364,74:3,62) | м3 | 0.003912 | 0.003912 | 0.003912 | 0.003912 | НЕТ
69 | ФЦЦС 1 кв.2008г | Раствор готовый кладочный цементный, марка 100 (4466,75:3,62) | м3 | 0.0003528 | 0.0003528 | 0.0003528 | 0.0003528 | НЕТ
70 | ОАО "Стройпанелькомплект" | Подушки опорные железобетонные ОП1( 192.70*1,045*1,02:3,62) | шт | 6 | 6 | 6 | 6 | 6
71 | ТЕР26-01-010-01 | Изоляция трубопроводов: матами минераловатными прошивными безобкладочными и в обкладках марки 100 (тр-ды Дн 76-:-89) | 1 м3 изоляции | 2 | 2 | 2 | 2 | 2
72 | СЦМ-104-0008 | Маты минераловатные прошивные без обкладок М-100, толщина 60 мм | м3 | 2.48 | 2.48 | 2.48 | 2.48 | 2.48
73 | ТЕР26-01-011-01 | Изоляция плоских и криволинейных поверхностей плитами минераловатными на синтетическом связующем марки М-125 (оборудование) | 1 м3 изоляции | 0.4 | 0.4 | 0.4 | 0.4 | 0.4
74 | СЦМ-104-0004 | Плиты из минеральной ваты теплоизоляционные на синтетическом связующем М-125 | м3 | 0.496 | 0.496 | 0.496 | 0.496 | 0.496
75 | ТЕР26-01-006-01 | Изоляция трубопроводов холстами стекловолокнистыми, полотном холстопрошивным стекло- волокнистым марки ПХС, полотном иглопробивным стеклянным марки ИПС-Т (тр-ды Дн57-:-32) | 1 м3 изоляции | 0.9 | 0.9 | 0.9 | 0.9 | 0.9
76 | СЦМ-101-2100 | Полотно холстопрошивное стекловолокнистое ХПС-Т-5 толщ.50 | 10 м2 | 0,0018 0,018/10 | 0,0018 0,018/10 | 0,0018 0,018/10 | 0,0018 0,018/10 | 0,0018 0,018/10
77 | ТЕР26-01-052-01 | Покрытие поверхности изоляции трубопроводов упругими оболочками: стеклопластиками РСТ, тканями стеклянными (трубопроводы) | 100 м2 поверхности покрытия изоляции | 0,72 72/100 | 0,72 72/100 | 0,72 72/100 | 0,72 72/100 | 0,72 72/100
78 | СЦМ-104-0077 | Стеклопластик рулонный марки РСТ-А-Л-В | 1000 м2 | 0,08352 83,52/1000 | 0,08352 83,52/1000 | 0,08352 83,52/1000 | 0,08352 83,52/1000 | 0,08352 83,52/1000
79 | ТЕР26-01-053-01 | Покрытие изоляции плоских (криволинейных) поверхностей листовым металлом с заготовкой покрытия (оборудование) | 100 м2 поверхности покрытия изоляции | 0,068 6,8/100 | 0,068 6,8/100 | 0,068 6,8/100 | 0,068 6,8/100 | 0,068 6,8/100
80 | ТЕР13-03-002-04 | Огрунтовка металлических поверхностей за один раз: грунтовкой ГФ-021 | 100 м2 окрашиваемой поверхности | 0,28 28/100 | 0,28 28/100 | 0,28 28/100 | 0,28 28/100 | 0,28 28/100
81 | ТЕР13-03-004-23 | Окраска металлических огрунтованных поверхностей: краской БТ-177 серебристой КОЭФ. К ПОЗИЦИИ: За 2 раза ПЗ=2; ОЗП=2; ЭМ=2; ЗПМ=2; МАТ=2; ТЗ=2; ТЗМ=2 | 100 м2 окрашиваемой поверхности | 0,28 28/100 | 0,28 28/100 | 0,28 28/100 | 0,28 28/100 | 0,28 28/100

## Диспетч.
Диспетчеризация , Поликлиника на 240 посещений в смену
№ пп | Обоснование | Наименование | Ед. изм. | Требования заказчика | Предложения участника размещения заказа
|  |  |  | Кол. | ООО"Полимер" 614000 г.Пермь ул.Г.Звезда,26 | ООО"Садко"618150 Пермский край,Бардымский район,с.Барда,ул.Луговая,26 | ООО"Домостроительная компания" 614064 г.Пермь ул. Г.Хасана,45А | ООО"Урал - Трест" 614066 г.Пермь ул.Мира,8
Раздел 1. Переферийное оборудование автоматизированной системы диспетчерского контроля "КАМА"
1 | ТЕРм10-02-017-01 | Устройство телефонное (концентратор "КАМА") | шт. | 1 | 1 | 1 | 1 | 1
2 | ТЕРм10-02-040-01 | Устройство: центральное управляющее (вводное устройство лифта,прим.) | устройство | 1 | 1 | 1 | 1 | 1
Монтаж контактора
3 | ТЕРм08-03-530-04 | Пускатель магнитный общего назначения отдельностоящий, устанавливаемый на конструкции на стене или колонне на ток, А, до: 40 (контактор ПМЕ211) | шт. | 1 | 1 | 1 | 1 | 1
4 | Икс-прайс (ООО "Промэнерго") | Пускатели электромагнитные нереверсивные, без теплового реле, без кнопок: ПМЕ-211 (98:1,18*1,045*1,012) | шт | 1 | 1 | 1 | 1 | 1
Устройство переговорное лифтовое и служебное
5 | ТЕРм10-02-030-02 | Аппарат телефонный системы ЦБ или АТС: настенный | шт. | 2 | 2 | 2 | 2 | 2
Модуль телесигнализации и телеуправления
6 | ТЕРм10-02-030-04 | Сигнализация выносная для телефонных аппаратов, устанавливаемых в шумозащитных кабинах | компл. | 2 | 2 | 2 | 2 | 2
Датчики дверные СМК
7 | ТЕРм10-08-002-04 | Извещатели ОС автоматические: контактный, магнитоконтактный на открывание дверей (СМК SQ1,SQ2) | шт. | 1 | 1 | 1 | 1 | 1
Раздел 2. Монтажные работы (кабельные изделия)
8 | ТЕРм10-01-055-02 | Прокладка кабеля и провода по стенам. Кабель, масса 1 м до 1 кг, по стене: кирпичной (ТПП 10х2х0,5) | 100 м кабеля | 15 1500/100 | 15 1500/100 | 15 1500/100 | 15 1500/100 | 15 1500/100
9 | Икс-Прайс (ООО Протон) | Кабель телефонный ТПП 10х2х0,5 (37526,94:1,18*1,045*1,02:3,62) | км | 1,5 1500/1000 | 1,5 1500/1000 | 1,5 1500/1000 | 1,5 1500/1000 | 1,5 1500/1000
10 | ТЕРм10-08-005-02 | Провод двух- и трехжильный с разделительным основанием по стенам и потолкам, прокладываемый по основаниям: кирпичным (ТРП 1х2х0,5) | 100 м | 0,2 20/100 | 0,2 20/100 | 0,2 20/100 | 0,2 20/100 | 0,2 20/100
11 | Икс-прайс (ЗАО ПКФ "Пермспецкабель") | Провода телефонные распределительные однопарные с медными жилами марки ТРП 2х0.5 мм2 (1680(без НДС)*1,045*1,02:3,62) | 1000 м | 0,02 20/1000 | 0,02 20/1000 | 0,02 20/1000 | 0,02 20/1000 | 0,02 20/1000
12 | ТЕРм10-01-055-02 | Прокладка кабеля и провода по стенам. Кабель, масса 1 м до 1 кг, по стене: кирпичной (КПсВГ сеч.10х1,5) | 100 м кабеля | 0,3 30/100 | 0,3 30/100 | 0,3 30/100 | 0,3 30/100 | 0,3 30/100
13 | ФЦЦС 1 кв. 2008г. СЦМ-503-0226 | Кабели контрольные с медными жилами с изоляцией из самозатухающего полиэтилена, марки КПсВГ 10х1.5 мм2 (60972,71:3,62) | 1000 м | 0,03 30/1000 | 0,03 30/1000 | 0,03 30/1000 | 0,03 30/1000 | 0,03 30/1000
14 | ТЕРм08-02-405-01 | Провод по установленным стальным конструкциям и панелям, сечение, мм2, до: 16 (АПВ 1х2) к МТС-ТУ | 100 м | 0,6 60/100 | 0,6 60/100 | 0,6 60/100 | 0,6 60/100 | 0,6 60/100
15 | СЦМ-507-0226 | Провода силовые для электрических установок на напряжение до 450 В с алюминиевой жилой марки АПВ, сечением 2.0 мм2 | 1000 м | 0,06 60/1000 | 0,06 60/1000 | 0,06 60/1000 | 0,06 60/1000 | 0,06 60/1000
16 | ТЕРм08-01-087-03 | Металлические конструкции под оборудование | т | 0,005 5/1000 | 0,005 5/1000 | 0,005 5/1000 | 0,005 5/1000 | 0,005 5/1000
17 | ТЕРм08-02-397-01 | Профиль перфорированный монтажный длиной 2 м (К101/У2 1м-2шт, К202У2 5шт-2м) | 100 шт | 0,06 6/100 | 0,06 6/100 | 0,06 6/100 | 0,06 6/100 | 0,06 6/100
18 | СЦМ-500-9090 | Профиль монтажный | шт | 6 | 6 | 6 | 6 | 6
Раздел 3. Пусконаладочные работы
19 | ТЕРп02-01-002-01 | Автоматизированные системы управления II категории технической сложности с количеством каналов: 2 | система | 1 | 1 | 1 | 1 | 1
Раздел 4. Оборудование систем диспетчеризации в текущих ценах
20 | ООО "Парсек" март2008г | Концентратор "Кама" | шт | 1 | 1 | 1 | 1 | 1
21 | ООО "Парсек" март2008г | Устройство диспетчеризации и безопасности лифта (вводное устройство лифта) | шт | 1 | 1 | 1 | 1 | 1
22 | ООО "Парсек" март2008г | Устройство переговорное лифтовое Ал | шт | 1 | 1 | 1 | 1 | 1
23 | ООО "Парсек" март2008г | Устройство переговорное служебное Ас | шт | 1 | 1 | 1 | 1 | 1
24 | ООО "Парсек" март2008г | Устройство телеуправления УТВ | шт | 1 | 1 | 1 | 1 | 1
25 | ООО "Парсек" март2008г | Модуль телесигнализации МТС-ТУ | шт | 1 | 1 | 1 | 1 | 1
26 | ООО "Парсек" март2008г | Датчик СМК | шт | 1 | 1 | 1 | 1 | 1

## Верт.план
На вертикальную планировку поликлиники на 240 посещений в смену
№ пп | Обоснование | Наименование | Ед. изм. | Требования заказчика | Предложения участника размещения заказа
|  |  |  | Кол. | ООО"Полимер" 614000 г.Пермь ул.Г.Звезда,26 | ООО"Садко"618150 Пермский край,Бардымский район,с.Барда,ул.Луговая,26 | ООО"Домостроительная компания" 614064 г.Пермь ул. Г.Хасана,45А | ООО"Урал - Трест" 614066 г.Пермь ул.Мира,8
Раздел 1. Вертикальная планировка
1 | ТЕР01-01-030-02 | Разработка грунта с перемещением до 10 м бульдозерами мощностью 59 (80) кВт (л.с.): 2 группа грунтов | 1000 м3 грунта | 0,79666 653*1,22/1000 | 0,79666 653*1,22/1000 | 0,79666 653*1,22/1000 | 0,79666 653*1,22/1000 | 0,79666 653*1,22/1000
2 | ТЕР01-01-030-10 | При перемещении грунта на каждые последующие 10 м добавлять: к расценке 01-01-030-02 КОЭФ. К ПОЗИЦИИ: До 70м ПЗ=7; ОЗП=7; ЭМ=7; ЗПМ=7; МАТ=7; ТЗ=7; ТЗМ=7 | 1000 м3 грунта | 0,79666 653*1,22/1000 | 0,79666 653*1,22/1000 | 0,79666 653*1,22/1000 | 0,79666 653*1,22/1000 | 0,79666 653*1,22/1000
3 | Прайс | Смесь песчано-гравийная природная: (420:3,62) | м3 | 796,66 1,22*653 | 796,66 1,22*653 | 796,66 1,22*653 | 796,66 1,22*653 | 796,66 1,22*653
4 | ТЕР01-02-002-03 | Уплотнение грунта прицепными кулачковыми катками 8 т на первый проход по одному следу при толщине слоя: 20 см | 1000 м3 уплотненного грунта | 0,653 653/1000 | 0,653 653/1000 | 0,653 653/1000 | 0,653 653/1000 | 0,653 653/1000

## благ-во
на | Благоустройство, Поликлиника на 240 посещений в смену
№ пп | Обоснование | Наименование | Ед. изм. | Требования заказчика | Предложения участника размещения заказа
|  |  |  | Кол. | ООО"Полимер" 614000 г.Пермь ул.Г.Звезда,26 | ООО"Садко"618150 Пермский край,Бардымский район,с.Барда,ул.Луговая,26 | ООО"Домостроительная компания" 614064 г.Пермь ул. Г.Хасана,45А | ООО"Урал - Трест" 614066 г.Пермь ул.Мира,8
Раздел 1. Проезд асфальтобетонный
1 | ТЕР27-04-001-02 | Устройство подстилающих и выравнивающих слоев оснований из песчано-гравийной смеси, дресвы | 100 м3 материала основания (в плотном теле) | 1,1842 382*0,31/100 | 1,1842 382*0,31/100 | 1,1842 382*0,31/100 | 1,1842 382*0,31/100 | 1,1842 382*0,31/100
2 | Прайс | Смесь песчано-гравийная природная: (420:3,62) | м3 | 144,4724 1,22*118,42 | 144,4724 1,22*118,42 | 144,4724 1,22*118,42 | 144,4724 1,22*118,42 | 144,4724 1,22*118,42
3 | ТЕР27-04-006-01 | Устройство оснований толщиной 15 см из щебня фракции 40-70 мм (при укатке каменных материалов с пределом прочности на сжатие свыше 68,6 (700) до 98,1 (1000) МПа (кгс/см2)) однослойных | 1000 м2 основания | 0,382 382/1000 | 0,382 382/1000 | 0,382 382/1000 | 0,382 382/1000 | 0.764
4 | ТЕР27-04-006-04 | На каждый 1 см изменения толщины слоя добавлять или исключать к нормам с 27-04-006-1 по 27-04-006-3 КОЭФ. К ПОЗИЦИИ: Добавить 2 см ПЗ=2; ОЗП=2; ЭМ=2; ЗПМ=2; МАТ=2; ТЗ=2; ТЗМ=2 | 1000 м2 основания | 0,382 382/1000 | 0,382 382/1000 | 0,382 382/1000 | 0,382 382/1000 | НЕТ
5 | СЦМ-408-0014 | Щебень из природного камня для строительных работ марка М800, фракция 10-20 мм | м3 | -5.73 | -5.73 | -5.73 | -5.73 | 5.73
6 | СЦМ-408-0016 | Щебень из природного камня для строительных работ марка М800, фракция 40-70 мм | м3 | -81,826 -(72,2+9,626) | -81,826 -(72,2+9,626) | -81,826 -(72,2+9,626) | -81,826 -(72,2+9,626) | 81.826
7 | Прайс | Щебень (927,5:3,62) | м3 | 87,556 5,73+81,826 | 87,556 5,73+81,826 | 87,556 5,73+81,826 | 87,556 5,73+81,826 | НЕТ
8 | ТЕР27-06-020-18 | Устройство покрытия толщиной 4 см из горячих асфальтобетонных смесей плотных мелкозернистых типа Б, марки 2, плотность каменных материалов 2,5-2,9 т/м3 | 1000 м2 покрытия | 0,382 382/1000 | 0,382 382/1000 | 0,382 382/1000 | 0,382 382/1000 | 0.764
9 | ТЕР27-06-021-18 | При изменении толщины покрытия на 0,5 см добавлять или исключать к расценке 27-06-020-18 КОЭФ. К ПОЗИЦИИ: Добавить 1см ПЗ=2; ОЗП=2; ЭМ=2; ЗПМ=2; МАТ=2; ТЗ=2; ТЗМ=2 | 1000 м2 покрытия | 0,382 382/1000 | 0,382 382/1000 | 0,382 382/1000 | 0,382 382/1000 | НЕТ
10 | СЦМ-410-0006 | Смеси асфальтобетонные дорожные, аэродромные и асфальтобетон (горячие и теплые для плотного асфальтобетона мелко и крупнозернистые, песчаные), марка: 2, тип Б | т | -46,144 -(36,9+9,244) | -46,144 -(36,9+9,244) | -46,144 -(36,9+9,244) | -46,144 -(36,9+9,244) | 46.144
11 | Прайс | Асфальтобетон (2000*1,045:3,62) | т | 46.144 | 46.144 | 46.144 | 46.144 | НЕТ
12 | ТЕР27-02-010-02 | Установка бортовых камней бетонных при других видах покрытий | 100 м бортового камня | 0,8 80/100 | 0,8 80/100 | 0,8 80/100 | 0,8 80/100 | 0,8 80/100
13 | СЦМ-402-0004 | Раствор готовый кладочный цементный, марка 100 | м3 | -0.048 | -0.048 | -0.048 | -0.048 | 0.048
14 | СтройПанельКомплект | Раствор готовый кладочный цементный, марка 100 (3789,52/3,62)*1,045*1,02 | м3 | 0.048 | 0.048 | 0.048 | 0.048 | НЕТ
15 | СЦМ-401-0006 | Бетон тяжелый, класс В 15 (М200) | м3 | -4.72 | -4.72 | -4.72 | -4.72 | 4.72
16 | СтройПанельКомплект | Бетон тяжелый, класс В 15 (М200) (4027,45/3,62)*1,045*1,02 | м3 | 4.72 | 4.72 | 4.72 | 4.72 | НЕТ
17 | СЦМ-413-9010-1 | Камни бортовые (БР 100-30-15) | м | -80 | -80 | -80 | -80 | 80
18 | СтройПанельКомплект | Камни бортовые БР 100.30.15 ( 553,61/3,62)*1,02*1,45 | шт | 80 | 80 | 80 | 80 | НЕТ
Раздел 2. Тротуар асфальтобетонный
19 | ТЕР27-04-001-02 | Устройство подстилающих и выравнивающих слоев оснований из песчано-гравийной смеси, дресвы | 100 м3 материала основания (в плотном теле) | 0,483 322*0,15/100 | 0,483 322*0,15/100 | 0,483 322*0,15/100 | 0,483 322*0,15/100 | 0,483 322*0,15/100
20 | Прайс | Смесь песчано-гравийная природная (420:3,62) | м3 | 58,926 1,22*48,3 | 58,926 1,22*48,3 | 58,926 1,22*48,3 | 58,926 1,22*48,3 | 58,926 1,22*48,3
21 | ТЕР27-04-006-01 | Устройство оснований толщиной 15 см из щебня фракции 40-70 мм (при укатке каменных материалов с пределом прочности на сжатие свыше 68,6 (700) до 98,1 (1000) МПа (кгс/см2)) однослойных | 1000 м2 основания | 0,322 322/1000 | 0,322 322/1000 | 0,322 322/1000 | 0,322 322/1000 | 0.644
22 | ТЕР27-04-006-04 | На каждый 1 см изменения толщины слоя добавлять или исключать к нормам с 27-04-006-1 по 27-04-006-3 КОЭФ. К ПОЗИЦИИ: Вычесть 3 см ПЗ=3; ОЗП=3; ЭМ=3; ЗПМ=3; МАТ=3; ТЗ=3; ТЗМ=3 | 1000 м2 основания | -0,322 -322/1000 | -0,322 -322/1000 | -0,322 -322/1000 | -0,322 -322/1000 | НЕТ
23 | СЦМ-408-0014 | Щебень из природного камня для строительных работ марка М800, фракция 10-20 мм | м3 | -4.83 | -4.83 | -4.83 | -4.83 | 4.83
24 | СЦМ-408-0016 | Щебень из природного камня для строительных работ марка М800, фракция 40-70 мм | м3 | -48,69 -(60,86-12,17) | -48,69 -(60,86-12,17) | -48,69 -(60,86-12,17) | -48,69 -(60,86-12,17) | 48.69
25 | Прайс | Щебень (927,5:3,62) | м3 | 53,52 4,83+48,69 | 53,52 4,83+48,69 | 53,52 4,83+48,69 | 53,52 4,83+48,69 | НЕТ
26 | ТЕР27-07-001-01 | Устройство асфальтобетонных покрытий дорожек и тротуаров однослойных из литой мелкозернистой асфальто-бетонной смеси толщиной 3 см | 100 м2 покрытия | 3,22 322/100 | 3,22 322/100 | 3,22 322/100 | 3,22 322/100 | 6.44
27 | ТЕР27-07-001-02 | При изменении толщины покрытия на 0,5 см добавлять к норме 07-001-1 КОЭФ. К ПОЗИЦИИ: Новый коэффициент ПЗ=2; ОЗП=2; ЭМ=2; ЗПМ=2; МАТ=2; ТЗ=2; ТЗМ=2 | 100 м2 покрытия | 3,22 322/100 | 3,22 322/100 | 3,22 322/100 | 3,22 322/100 | НЕТ
28 | СЦМ-408-0122 | Песок природный для строительных работ средний | м3 | -1.61 | -1.61 | -1.61 | -1.61 | 1.61
29 | Прайс | Песок (464:3,62) | м3 | 1.61 | 1.61 | 1.61 | 1.61 | НЕТ
30 | СЦМ-410-0009 | Смеси асфальтобетонные дорожные, аэродромные и асфальтобетон (горячие и теплые для плотного асфальтобетона мелко и крупнозернистые, песчаные), марка: 2, тип Д | т | -30,782 -(22,99+7,792) | -30,782 -(22,99+7,792) | -30,782 -(22,99+7,792) | -30,782 -(22,99+7,792) | 30.782
31 | Прайс | Асфальтобетон (2000*1,045:3,62) | т | 30.782 | 30.782 | 30.782 | 30.782 | НЕТ
32 | ТЕР27-02-010-02 | Установка бортовых камней бетонных при других видах покрытий | 100 м бортового камня | 1,7 170/100 | 1,7 170/100 | 1,7 170/100 | 1,7 170/100 | 1,7 170/100
33 | СЦМ-413-9010-1 | Камни бортовые (БР 100-30-15) | м | -170 | -170 | -170 | -170 | 170
34 | СтройПанельКомплект | Камни бортовые БР 100.20.8 ( 302,44/3,62)*1,02*1,45 | шт | 170 | 170 | 170 | 170 | НЕТ
35 | СЦМ-402-0004 | Раствор готовый кладочный цементный, марка 100 | м3 | -0.102 | -0.102 | -0.102 | -0.102 | 0.102
36 | СтройПанельКомплект | Раствор готовый кладочный цементный, марка 100 (3789,52/3,62)*1,045*1,02 | м3 | 0.102 | 0.102 | 0.102 | 0.102 | НЕТ
37 | СЦМ-401-0006 | Бетон тяжелый, класс В 15 (М200) | м3 | -10.03 | -10.03 | -10.03 | -10.03 | 10.03
38 | СтройПанельКомплект | Бетон тяжелый, класс В 15 (М200) (4027,45/3,62)*1,045*1,02 | м3 | 10.03 | 10.03 | 10.03 | 10.03 | НЕТ
Раздел 3. Отмостка
39 | ТЕР27-04-006-01 | Устройство оснований толщиной 15 см из щебня фракции 40-70 мм (при укатке каменных материалов с пределом прочности на сжатие свыше 68,6 (700) до 98,1 (1000) МПа (кгс/см2)) однослойных | 1000 м2 основания | 0,087 87/1000 | 0,087 87/1000 | 0,087 87/1000 | 0,087 87/1000 | 0,087 87/1000
40 | СЦМ-408-0014 | Щебень из природного камня для строительных работ марка М800, фракция 10-20 мм | м3 | -1.305 | -1.305 | -1.305 | -1.305 | 1.305
41 | СЦМ-408-0016 | Щебень из природного камня для строительных работ марка М800, фракция 40-70 мм | м3 | -16.44 | -16.44 | -16.44 | -16.44 | 16.44
42 | Прайс | Щебень (927,5:3,62) | м3 | 17,745 1,305+16,44 | 17,745 1,305+16,44 | 17,745 1,305+16,44 | 17,745 1,305+16,44 | НЕТ
43 | ТЕР27-07-001-01 | Устройство асфальтобетонных покрытий дорожек и тротуаров однослойных из литой мелкозернистой асфальто-бетонной смеси толщиной 3 см | 100 м2 покрытия | 0,87 87/100 | 0,87 87/100 | 0,87 87/100 | 0,87 87/100 | 0,87 87/100
44 | СЦМ-408-0122 | Песок природный для строительных работ средний | м3 | -0.435 | -0.435 | -0.435 | -0.435 | 0.435
45 | Прайс | Песок (464:3,62) | м3 | 0.435 | 0.435 | 0.435 | 0.435 | НЕТ
46 | СЦМ-410-0009 | Смеси асфальтобетонные дорожные, аэродромные и асфальтобетон (горячие и теплые для плотного асфальтобетона мелко и крупнозернистые, песчаные), марка: 2, тип Д | т | -6.212 | -6.212 | -6.212 | -6.212 | 6.212
47 | Прайс | Асфальтобетон (2000*1,045:3,62) | т | 6.212 | 6.212 | 6.212 | 6.212 | НЕТ
Раздел 4. Пожарный проезд
48 | ТЕР27-04-001-02 | Устройство подстилающих и выравнивающих слоев оснований из песчано-гравийной смеси, дресвы | 100 м3 материала основания (в плотном теле) | 0,4 0,2*200/100 | 0,4 0,2*200/100 | 0,4 0,2*200/100 | 0,4 0,2*200/100 | 0,4 0,2*200/100
49 | Прайс | Смесь песчано-гравийная природная: (420:3,62) | м3 | 488 1,22*400 | 488 1,22*400 | 488 1,22*400 | 488 1,22*400 | 488 1,22*400
50 | ТЕР27-04-006-01 | Устройство оснований толщиной 15 см из щебня фракции 40-70 мм (при укатке каменных материалов с пределом прочности на сжатие свыше 68,6 (700) до 98,1 (1000) МПа (кгс/см2)) однослойных | 1000 м2 основания | 0,2 200/1000 | 0,2 200/1000 | 0,2 200/1000 | 0,2 200/1000 | 0,2 200/1000
51 | ТЕР27-04-006-04 | На каждый 1 см изменения толщины слоя добавлять или исключать к нормам с 27-04-006-1 по 27-04-006-3 КОЭФ. К ПОЗИЦИИ: Добавить 2 см ПЗ=2; ОЗП=2; ЭМ=2; ЗПМ=2; МАТ=2; ТЗ=2; ТЗМ=2 | 1000 м2 основания | -0,2 -(200/1000) | -0,2 -(200/1000) | -0,2 -(200/1000) | -0,2 -(200/1000) | НЕТ
52 | СЦМ-408-0014 | Щебень из природного камня для строительных работ марка М800, фракция 10-20 мм | м3 | -3 | -3 | -3 | -3 | -3
53 | СЦМ-408-0016 | Щебень из природного камня для строительных работ марка М800, фракция 40-70 мм | м3 | -32,76 -(37,8-5,04) | -32,76 -(37,8-5,04) | -32,76 -(37,8-5,04) | -32,76 -(37,8-5,04) | 32.76
54 | Прайс | Щебень (927,5:3,62) | м3 | 32.76 | 32.76 | 32.76 | 32.76 | НЕТ
55 | ТЕР27-04-012-01 | Устройство покрытий толщиной 15 см (при укатке щебня с пределом прочности на сжатие свыше 98,1 МПа (1000 кгс/см2)) однослойных | 1000 м2 покрытия | 0,2 200/1000 | 0,2 200/1000 | 0,2 200/1000 | 0,2 200/1000 | 0,2 200/1000
56 | ТЕР27-04-012-04 | На каждый 1 см изменения толщины слоя добавлять или исключать к нормам с 27-04-012-1 по 27-04-012-3 КОЭФ. К ПОЗИЦИИ: Вычесть 12см ПЗ=12; ОЗП=12; ЭМ=12; ЗПМ=12; МАТ=12; ТЗ=12; ТЗМ=12 | 1000 м2 покрытия | -0,2 -200/1000 | -0,2 -200/1000 | -0,2 -200/1000 | -0,2 -200/1000 | -0,2 -200/1000
57 | СЦМ-408-0008-1 | Щебень из природного камня для строительных работ марка М1200, фракция 40-70 мм для дорожного строительства | м3 | -2 | -2 | -2 | -2 | 2
58 | СЦМ-408-0006-1 | Щебень из природного камня для строительных работ марка М1200, фракция 10-20 мм для дорожного строительства | м3 | -3 | -3 | -3 | -3 | 3
59 | СЦМ-408-0005-1 | Щебень из природного камня для строительных работ марка М1200, фракция 5-10 мм для дорожного строительства | м3 | -7,56 -(37,8-30,24) | -7,56 -(37,8-30,24) | -7,56 -(37,8-30,24) | -7,56 -(37,8-30,24) | 7.56
60 | Прайс | Щебень (927,5:3,62) | м3 | 12,56 2+3+7,56 | 12,56 2+3+7,56 | 12,56 2+3+7,56 | 12,56 2+3+7,56 | НЕТ
Раздел 5. Площадка
ХП-18
61 | ТЕР27-04-001-01 | Устройство подстилающих и выравнивающих слоев оснований из песка | 100 м3 материала основания (в плотном теле) | 0,0141 7,05*0,2/100 | 0,0141 7,05*0,2/100 | 0,0141 7,05*0,2/100 | 0,0141 7,05*0,2/100 | 0,0141 7,05*0,2/100
62 | Прайс | Песок (464:3,62) | м3 | 1,551 1,1*1,41 | 1,551 1,1*1,41 | 1,551 1,1*1,41 | 1,551 1,1*1,41 | НЕТ
63 | ТЕР27-04-006-02 | Устройство оснований толщиной 15 см из щебня фракции 40-70 мм (при укатке каменных материалов с пределом прочности на сжатие свыше 68,6 (700) до 98,1 (1000) МПа (кгс/см2)) двухслойных верхнего | 1000 м2 основания | 0,00705 7,05/1000 | 0,00705 7,05/1000 | 0,00705 7,05/1000 | 0,00705 7,05/1000 | 0,00705 7,05/1000
64 | ТЕР27-04-006-04 | На каждый 1 см изменения толщины слоя добавлять или исключать к нормам с 27-04-006-1 по 27-04-006-3 КОЭФ. К ПОЗИЦИИ: Новый коэффициент ПЗ=5; ОЗП=5; ЭМ=5; ЗПМ=5; МАТ=5; ТЗ=5; ТЗМ=5 | 1000 м2 основания | -0,00705 -7,05/1000 | -0,00705 -7,05/1000 | -0,00705 -7,05/1000 | -0,00705 -7,05/1000 | -0,00705 -7,05/1000
65 | СЦМ-408-0014 | Щебень из природного камня для строительных работ марка М800, фракция 10-20 мм | м3 | -0.1058 | -0.1058 | -0.1058 | -0.1058 | 0.1058
66 | СЦМ-408-0016 | Щебень из природного камня для строительных работ марка М800, фракция 40-70 мм | м3 | -0,8879 -(1,332-0,4441) | -0,8879 -(1,332-0,4441) | -0,8879 -(1,332-0,4441) | -0,8879 -(1,332-0,4441) | 0.8879
67 | Прайс | Щебень (927,5:3,62) | м3 | 0,9937 0,1058+0,8879 | 0,9937 0,1058+0,8879 | 0,9937 0,1058+0,8879 | 0,9937 0,1058+0,8879 | НЕТ
68 | ТЕР27-07-001-01 | Устройство асфальтобетонных покрытий дорожек и тротуаров однослойных из литой мелкозернистой асфальто-бетонной смеси толщиной 3 см | 100 м2 покрытия | 0,0705 7,05/100 | 0,0705 7,05/100 | 0,0705 7,05/100 | 0,0705 7,05/100 | НЕТ
69 | ТЕР27-07-001-02 | При изменении толщины покрытия на 0,5 см добавлять к норме 07-001-1 КОЭФ. К ПОЗИЦИИ: Новый коэффициент ПЗ=4; ОЗП=4; ЭМ=4; ЗПМ=4; МАТ=4; ТЗ=4; ТЗМ=4 | 100 м2 покрытия | 0,0705 7,05/100 | 0,0705 7,05/100 | 0,0705 7,05/100 | 0,0705 7,05/100 | НЕТ
70 | СЦМ-410-0009 | Смеси асфальтобетонные дорожные, аэродромные и асфальтобетон (горячие и теплые для плотного асфальтобетона мелко и крупнозернистые, песчаные), марка: 2, тип Д | т | -0,8446 -(0,5034+0,3412) | -0,8446 -(0,5034+0,3412) | -0,8446 -(0,5034+0,3412) | -0,8446 -(0,5034+0,3412) | 0.8446
71 | Прайс | Асфальтобетон (2000:3,62*1,045) | т | 0.8446 | 0.8446 | 0.8446 | 0.8446 | НЕТ

## автомат. и эл. снаб.
Автоматика и электроснабжение вентиляции
№ п/п | Шифр норматива и позиции технических частей | Наименование работ и затрат | Требования заказчика | Предложения участника размещения заказа
|  |  | Коли-чество | ООО"Полимер" 614000 г.Пермь ул.Г.Звезда,26 | ООО"Садко"618150 Пермский край,Бардымский район,с.Барда,ул.Луговая,26 | ООО"Домостроительная компания" 614064 г.Пермь ул. Г.Хасана,45А | ООО"Урал - Трест" 614066 г.Пермь ул.Мира,8
Единица измерения
1 | ТЕРм 08-03-573-04 | Шкаф (пульт) управления навесной, высота, ширина и глубина, | 5 | 5 | 5 | данных нет | 5
мм, до: 600х600х350
Шт.
2 | прайс-лист сау01 | Шкаф управления САУ-1 | 2 | 2 | 2 | данных нет | 2
Шт.
3 | прайс-лист шу1 | Шкаф управления ШУ1 | 1 | 1 | 1 | данных нет | 1
Шт.
4 | прайс-лист шу2 | Шкаф управления ШУ2 | 1 | 1 | 1 | данных нет | 1
Шт.
5 | прайс-лист шуд | Шкаф управления ШУД | 1 | 1 | 1 | данных нет | 1
Шт.
6 | ТЕРм 08-03-532-04 | Пост управления кнопочный общего назначения, | 2 | 2 | 2 |  | 2
|  | устанавливаемый на конструкции на_ стене или колонне, |  |  |  | данных нет
количество элементов поста до: 3
Шт.
7 | ТЕРм 08-03-591-02 | Выключатель одноклавишный: утопленного типа при скрытой | 7 | 7 | 7 |  | 7
|  | проводке |  |  |  | данных нет
100 шт.
8 | ТЕРм 08-03-493-01 | Монтаж электропривода вентиля AQM 2000A1R | 2 | 2 | 2 | данных нет | 2
Шт.
9 | прайс-лист эп02 | Электропривод вентиля AQM2000A1R | 2 | 2 | 2 | данных нет | 2
Шт.
10 | ТЕРм 08-03-493-01 | Монтаж электропривода воздушного клапана DA2.FS | 1 | 1 | 1 | данных нет | 1
Шт.
11 | прайс-лист эп01 | Электропривод воздушного клапана DA2.FS | 1 | 1 | 1 | данных нет | 1
Шт.
12 | ТЕРм 11-03-001-01 | Установка термостата PBFP-6 | 2 | 2 | 2 | данных нет | 2
Шт.
13 | прайс-лист тз01 | Термостат защиты PBEP-6 | 2 | 2 | 2 | данных нет | 2
Шт.
14 | ТЕРм 11-03-001-01 | Монтаж дифференциального реле давления DPS-1000 | 2 | 2 | 2 | данных нет | 2
Шт.
15 | прайс-лист рд01 | Дифференциальное реле давления DPS-1000 | 2 | 2 | 2 | данных нет | 2
Шт.
16 | ТЕРм 11-02-001-01 | Монтаж датчиков температуры | 6 | 6 | 6 | данных нет | 6
Шт.
17 | прайс-лист дт01 | Датчик температуры ДТС 035 | 4 | 4 | 4 | данных нет | 4
Шт.
18 | прайс-лист дт02 | Датчик температуры ДТС 224 | 2 | 2 | 2 | данных нет | 2
Шт.
19 | ТЕРм 08-02-409-01 | Труба винипластовая по стенам и колоннам с креплением | 10.94 | 10.94 | 10.94 |  | 10.94
|  | скобами в зданиях и сооружениях, диаметр, мм, до: 25 |  |  |  | данных нет
100 м
20 | 530-9015-017 | Трубы поливинилхлоридные ПВХ д. 16x1,2 мм гладкие, ТУ | 944 | 944 | 944 | данных нет | 944
6-19-215-83 для электропро­водки
М
21 | 530-9015-018 | Трубы поливинилхлоридные ПВХ д.20х1,5 мм | 100 | 100 | 100 | данных нет | 100
М
22 | 530-9015-019 | Трубы поливинилхлоридные ПВХ д.25х1,5 мм | 50 | 50 | 50 | данных нет | 50
М
23 | ТЕРм 08-02-412-01 | Затягивание проводов в проложенные трубы и металлические | 3.64 | 3.64 | 3.64 |  | 3.64
|  | рукава в зданиях и сооружениях, провод первый одножильный |  |  |  | данных нет
или многожильный в общей оплетке, суммарное сечение, мм2,
до: 2,5
100 м
24 | ТЕРм 08-02-412-02 | Затягивание проводов в проложенные трубы и металлические | 4 | 4 | 4 |  | 4
|  | рукава в зданиях и сооружениях, провод первый одножильный |  |  |  | данных нет
или многожильный в общей оплетке, суммарное сечение, мм2,
до: 6
100 м
25 | ТЕРм 08-02-412-03 | Затягивание проводов в проложенные трубы и металлические | 3.3 | 3.3 | 3.3 |  | 3.3
|  | рукава в зданиях и сооружениях, провод первый одножильный |  |  |  | данных нет
или многожильный в общей оплетке, суммарное сечение, мм2,
до: 16
100 м
26 | ТЕРм 08-02-396-59-1 | Прокладка коробов пластмассовых шириной до 40 мм | 0.34 | 0.34 | 0.34 | данных нет | 0.34
100 м
27 | прайс-лист кк01 | Кабель-канал 40*40 TA-EN | 6 | 6 | 6 | данных нет | 6
М
28 | прайс-лист кк02 | Миниканал 12*12 TMR | 28 | 28 | 28 | данных нет | 28
М
29 | ТЕРм 08-02-422-01 | Затягивание проводов в электротехнический плинтус в зданиях и | 0.34 | 0.34 | 0.34 |  | 0.34
|  | сооружениях, один провод, сечение, мм2, до: 2х2,5 |  |  |  | данных нет
100 м одного провода
30 | ТЕРм 08-02-153-01 | Установка лотка проволочного 200*80 | 0.42 | 0.42 | 0.42 | данных нет | 0.42
100 м трассы
31 | прайс-лист лм01 | Лоток проволочный 200*80 | 42 | 42 | 42 | данных нет | 42
М
32 | ТЕРм 08-02-398-01 | Провод в лотке в зданиях и сооружениях сечением, мм2, до: 6 | 0.42 | 0.42 | 0.42 | данных нет | 0.42
100 м
33 | 501-0586-079 | Кабели силовые на напряжение 660 В с медными жилами с | 0.08 | 0.08 | 0.08 |  | 0.08
|  | поливинилхлоридной изоляцией и оболочкой марки ВВГ 5х2.5 |  |  |  | данных нет
1000 м
34 | 501-0586-078 | Кабели силовые на напряжение 660 В с медными жилами с | 0.2 | 0.2 | 0.2 |  | 0.2
|  | поливинилхлоридной изоляцией и оболочкой марки ВВГ 5х1.5 |  |  |  | данных нет
1000 м
35 | 501-0586-070 | Кабели силовые на напряжение 660 В с медными жилами с | 0.05 | 0.05 | 0.05 |  | 0.05
|  | поливинилхлоридной изоляцией и оболочкой марки ВВГ 3х2.5 |  |  |  | данных нет
1000 м
36 | 501-0586-069 | Кабели силовые на напряжение 660 В с медными жилами с | 0.4 | 0.4 | 0.4 |  | 0.4
|  | поливинилхлоридной изоляцией и оболочкой марки ВВГ 3х1.5 |  |  |  | данных нет
1000 м
37 | 507-0586-0058 | Провода силовые для электрических установок с | 0.3 | 0.3 | 0.3 |  | 0.3
|  | поливинилхлоридной изоляцией на напряжение до 380 В марки |  |  |  | данных нет
ПВС 2х0.75
1000 м
38 | 507-0586-0062 | Провода силовые для электрических установок с | 0.14 | 0.14 | 0.14 |  | 0.14
|  | поливинилхлоридной изоляцией на напряжение до 380 В марки |  |  |  | данных нет
ПВС 3х0.75
1000 м

## 0,4кВт
0,4 кВ, Поликлиника на 240 посещений в смену
№ пп | Обоснование | Наименование | Ед. изм. | Требования заказчика | Предложения участника размещения заказа
|  |  |  | Кол. | ООО"Полимер" 614000 г.Пермь ул.Г.Звезда,26 | ООО"Садко"618150 Пермский край,Бардымский район,с.Барда,ул.Луговая,26 | ООО"Домостроительная компания" 614064 г.Пермь ул. Г.Хасана,45А | ООО"Урал - Трест" 614066 г.Пермь ул.Мира,8
Раздел 1. Земляные работы
1 | ТЕР01-02-055-02 | Разработка грунта вручную с креплениями в траншеях шириной до 2 м, глубиной до 2 м, группа грунтов: 2 | 100 м3 грунта | 0,0432 4,32/100 | 0,0432 4,32/100 | 0,0432 4,32/100 | 0,0432 4,32/100 | 0,0432 4,32/100
2 | ТЕР01-02-061-02 | Засыпка вручную траншей, пазух котлованов и ям, группа грунтов: 2 (песок) | 100 м3 грунта | 0,01 1/100 | 0,01 1/100 | 0,01 1/100 | 0,01 1/100 | 0,01 1/100
3 | Каталог 1 кв. 2008г. ФЦЦС | Песок (271,37:3,62=74,96) | м3 | 1 | 1 | 1 | 1 | 1
4 | ТЕР01-02-061-02 | Засыпка вручную траншей, пазух котлованов и ям, группа грунтов: 2 | 100 м3 грунта | 0,0288 2,88/100 | 0,0288 2,88/100 | 0,0288 2,88/100 | 0,0288 2,88/100 | 0,0288 2,88/100
Раздел 2. Монтажные работы
5 | ТЕР23-01-001-01 | Устройство основания: песчаного | 10 м3 основания | 0,05 0,5/10 | 0,05 0,5/10 | 0,05 0,5/10 | 0,05 0,5/10 | 0,05 0,5/10
6 | СЦМ-408-0122 | Песок природный для строительных работ средний | м3 | -0.5 | -0.5 | -0.5 | -0.5 | 0.5
7 | Каталог 1 кв. 2008г. ФЦЦС | Песок (271,37:3,62=74,96) | м3 | 0.5 | 0.5 | 0.5 | 0.5 | нет
8 | ТЕР16-02-005-08 | Прокладка трубопроводов отопления и водоснабжения из стальных электросварных труб диаметром 200 мм | 100 м трубопровода | 0,12 12/100 | 0,12 12/100 | 0,12 12/100 | 0,12 12/100 | 0,12 12/100
8.2 | ТЕРм08-02-412-08 | Затягивание проводов в проложенные трубы и металлические рукава. Провод первый одножильный или многожильный в общей оплетке, суммарное сечение, мм2, до: 240 | 100 м | 0,135 13,5/100 | 0,135 13,5/100 | 0,135 13,5/100 | 0,135 13,5/100 | 0,135 13,5/100
8.3 | ТЕРм08-02-412-14 | Затягивание проводов в проложенные трубы и металлические рукава. Провод каждый последующий одножильный или многожильный в общей оплетке, суммарное сечение, мм2, до: 240 | 100 м | 0,135 13,5/100 | 0,135 13,5/100 | 0,135 13,5/100 | 0,135 13,5/100 | 0,135 13,5/100
8.4 | ТЕРм08-02-155-01 | Уплотнение кабеля в трубе | проход кабеля | 4 | 4 | 4 | 4 | 4
8.5 | ТЕРм08-02-158-17 | Заделки концевые сухие для 3-4-жильного кабеля с пластмассовой и резиновой изоляцией напряжением до 1 кВ, сечение одной жилы, мм2, до: 240 | шт. | 4 | 4 | 4 | 4 | 4
9 | ТЕРм08-02-146-05 | Кабели до 35 кв с креплением накладными скобами, масса 1 м кабеля, кг, до: 6 | 100 м кабеля | 2,6 260/100 | 2,6 260/100 | 2,6 260/100 | 2,6 260/100 | 2,6 260/100
10 | ТЕРм08-04-745-01 | Герметизация проходов кабелей. Ввод герметичный унифицированный ВГУ (ввод в здание) | шт. | 4 | 4 | 4 | 4 | 4
Раздел 3. Материалы (текущая цена)
11 | Прайс | Кабель АПвБбШп-1кА (654,9*1,045*1,02=698,06) | м | 260 | 260 | 260 | 260 | нет
12 | Прайс ЗАО "Энергоресурс" | Заделка концевая ЕРКТ (3866,89:1,18*1,045*1,02=3492,98) | м | 4 | 4 | 4 | 4 | нет