## ТЗ
Приложение №3
к документации об аукционе в электронной форме
Конткретные показатели товара (рекомендуемая форма)
№ поз. | № п/п | Требования к качеству, техническим характеристикам товара, требования к их безопасности, требования к функциональным характеристикам (потребительским свойствам) товара, требования к размерам и упаковке | Показатели товара | Предлагаемые показатели товара в рамках установленных (указать)
1 | 1 | Холестерин ЛПВП (липопротеины высокой плотности), осаждающий реагент и калибратор для использования совместно с набором для определения холестерина в сыворотке и плазме крови
| 2 | Наименование с указанием идентификационного каталожного номера | Указать
| 3 | Производитель, страна происхождения | Указать
| 4 | Регистрационное удостоверение | Наличие
| 5 | Метод проведения анализа:
| 6 | -однореагентная (монореагент) | Наличие
| 7 | Стабильность реагентов при температуре 2-8 С0 до конца срока годности | Наличие
| 8 | Состав набора:
| 9 | -осаждающий реагент, фл х мл | 2 х 50
| 10 | -стандарт холестерина, фл х мл | 1 х 3
| 11 | Состав осаждающего реагента:
| 12 | -фосфовольфрамовая кислота, ммоль/л | 0.55
| 13 | -хлорид магния, ммоль/л | 25
| 14 | Состав стандарта:
| 15 | -холестерин, ммоль/л | 1.29
| 16 | Необходим набор для определения конценрации холестерина в сыворотке и плазме крови | Наличие
2 | 1 | Набор реагентов для экспресс-оценки тромбоцитарного гемостаза
| 2 | Наименование с указанием идентификационного каталожного номера | Указать
| 3 | Производитель, страна происхождения | Указать
| 4 | Состав набора:
| 5 | - универсальный индуктор агрегации (УИА) | Наличие
| 6 | -стеклянная палочка | Наличие
| 7 | Время агрегации в нормальной плазме, в диапазоне сек. | 14-18
| 8 | Количество анализов в наборе, не менее | 500
| 9 | Стабильность реагентов при температуре 2-8 С0 до конца срока годности | Наличие
| 10 | Стабильность рабочего раствора УИА при температуре 2-8 С , не более часов | 12
3 | 1 | Адреналин, набор реагентов для индукции агрегации тромбоцитов при записи агрегатограмм
| 2 | Наименование с указанием идентификационного каталожного номера | Указать
| 3 | Производитель, страна происхождения | Указать
| 4 | Состав набора:
| 5 | -адреналин (эпинефрин, м.м. 183,2), фл | 1
| 6 | -растворитель для адреналина, фл х мл | 1 х 8,5
| 7 | Количество записей агрегации тромбоцитов не менее | 1000
4 | 1 | АДФ, набор реагентов для индукции агрегации тромбоцитов при записи агрегатограмм
| 2 | Наименование с указанием идентификационного каталожного номера | Указать
| 3 | Производитель, страна происхождения | Указать
| 4 | Состав набора:
| 5 | -АДФ (аденозин-5-дифосфорная кислота динатриевая соль, м.м. 471,2), фл х мг | 2 х 2,0
| 6 | -растворитель для АДФ, фл х мл | 2 х 2,5
| 7 | Количество записей агрегации тромбоцитов не менее | 1000
5 | 1 | Альбумин, метод с использованием бромкрезолового зеленого для количественного определения концентрации альбумина в сыворотке и плазме крови
| 2 | Наименование с указанием идентификационного каталожного номера | Указать
| 3 | Производитель, страна происхождения | Указать
| 4 | Регистрационное удостоверение | Наличие
| 5 | Метод проведения анализа:
| 6 | -однореагентная (монореагент) | Наличие
| 7 | Стабильность реагентов после вскрытия флакона до конца срока годности | Наличие
| 8 | Состав набора:
| 9 | -окрашивающий реагент, фл х мл | 2 х 100
| 10 | -стандарт альбумина, фл х мл | 1 х 2
| 11 | Состав стандарта:
| 12 | -альбумин, г/л | 60
6 | 1 | Антистрептолизин-О, экспресс-тест для качественного и полуколичественного определения антистрептолизина-О в неразведенной сыворотке крови
| 2 | Наименование с указанием идентификационного каталожного номера | Указать
| 3 | Производитель, страна происхождения | Указать
| 4 | Регистрационное удостоверение | Наличие
| 5 | Метод латексной агглютинации | Наличие
| 6 | Стабильность реагентов после вскрытия флакона при температуре хранения 2-8 С0 до конца срока годности | Наличие
| 7 | Состав набора:
| 8 | -латексный реагент белого цвета не менее, мл | 2
| 9 | Чувствительность не ниже, МЕ/мл | 250
| 10 | Объем исследуемого образца не более, мкл | 20
| 11 | Время проведения анализа не более, мин | 2
7 | 1 | АПТВ/АЧТВ, набор реагентов для определения активированного парциального (частичного) тромбопластинового времени свертывания в плазме венозной крови
| 2 | Наименование с указанием идентификационного каталожного номера | Указать
| 3 | Производитель, страна происхождения | Указать
| 4 | Регистрационное удостоверение | Наличие
| 5 | Количество определений не менее | 500
| 6 | Состав набора:
| 7 | -кефалин (лиофильно высушеный фосфолипидный компонент), фл х мл | 2 х 2
| 8 | -каолин (концентрированная взвесь 200 : 1 ), фл х мл | 1 х 1
| 9 | -ТРИС-буфер (концентрированный 20 : 1 раствор), фл х мл | 1 х 10
| 10 | -кальция хлорид (концентрированный 20 : 1 раствор), фл х мл | 1 х 10
| 11 | Стабильность реагентов при температуре 2-8 С0 до конца срока годности | Наличие
| 12 | Стабильность раствора кефалина:
| 13 | -при температуре 2-8 С0 не менее, дней | 30
| 14 | Стабильность раствора каолина:
| 15 | -при температуре 2-8 С0 не менее, дней | 30
| 16 | -при температуре -18- (- 25) С0 не менее, месяцев | 4
| 17 | Стабильность каолин-кефалиновой смеси:
| 18 | -при температуре 15-25 С0 не менее, дней | 1
| 19 | -при температуре 2-8 С0 не менее, дней | 2
| 20 | Линейность определения активированного парциального (частичного) тромбопластинового времени не менее, с | 30,0 - 300,0
8 | 1 | Билирубин прямой/общий, колометрический модифицированный метод Ендрассика-Грофа для количественного определения концентрации прямого и общего билирубина в сыворотке и плазме крови
| 2 | Наименование с указанием идентификационного каталожного номера | Указать
| 3 | Производитель, страна происхождения | Указать
| 4 | Регистрационное удостоверение | Наличие
| 5 | Метод проведения анализа:
| 6 | -двухреагентная | Наличие
| 7 | Стабильность реагентов после вскрытия флакона при температуре 15-25 С0 до конца срока годности | Наличие
| 8 | Состав набора:
| 9 | -кофеиновый реагент, фл х мл | 1 х 200
| 10 | -сульфаниловый реагент, фл х мл | 1 х 55
| 11 | -нитритный реагент, фл х мл | 1 х 2
| 12 | -разводящий реагент, фл х мл | 1 х 250
| 13 | -калибратор, фл х мл | 1 х 2
| 14 | Состав кофеинового реагента:
| 15 | -кофеин, ммоль/л | 52
| 16 | -бензоат натрия, ммоль/л | 104
| 17 | -ацетат натрия, ммоль/л | 184
| 18 | Состав сульфонолового реагента:
| 19 | -сульфаниловая кислота, ммоль/л | 29
| 20 | -соляная кислота, ммоль/л | 170
| 21 | Состав сульфонолового реагента: | Указать
| 22 | Состав нитритного реагент реагента:
| 23 | -нитрит натрия, ммоль/л | 72
| 24 | Состав разводящего реагента:
| 25 | -хлорид натрия, ммоль/л | 154
| 26 | Состав калибратора:
| 27 | -билирубин, мкмоль/л | 85.5
9 | 1 | Буфер для электрофореза белков и гемоглобинов | Наличие
| 2 | Наименование с указанием идентификационного каталожного номера | Указать
| 3 | Производитель, страна происхождения | Указать
| 4 | Фасовка, фл х мл | 1 х 1000
10 | 1 | ХГЧ, тест-система иммуноферментная для количественного определения концентрации хорионического гонадотропина человека
| 2 | Наименование с указанием идентификационного каталожного номера | Указать
| 3 | Производитель, страна происхождения | Указать
| 4 | Регистрационное удостоверение | Наличие
| 5 | Объем исследуемого образца не более, мкл | 50
| 6 | Количество определений в дублях не менее | 40
| 7 | Метод - одностадийный сэндвич ИФА | Наличие
| 8 | Состав набора:
| 9 | -разборный планшет с иммобилизированными моноклональными антителами к ХГ не менее, лунок х стрипов | 8 х 12
| 10 | -калибровочные образцы, содержащие известные количества ХГ, фл. х мл | 6 х 0,5
| 11 | -коньюгат (анти-ХГ-пероксидаза), готов к применению, фл х мл | 1 х 18
| 12 | -концентрированный буферный раствор для промывки лунок | 1 х 14
| 13 | -тетраметилбензидин (ТМБ), готов к применению, фл. х мл | 1 х 14
| 14 | -стоп-реагент, фл. х мл | 1 х 14
| 15 | -буфер для разведения образцов, фл. Х мл | 1 х 20
| 16 | -положительный контрольный образец, инактивированный (К+), фл. х мл | 1 х 0,5
| 17 | Концентрация калибраторов:
| 18 | -первый калибратор, МЕ/л | 0
| 19 | -второй калибратор, МЕ/л | 15
| 20 | -третий калибратор, МЕ/л | 50
| 21 | -четвертый калибратор, МЕ/л | 125
| 22 | -пятый калибратор, МЕ/л | 250
| 23 | -шестой калибратор, МЕ/л | 500
| 24 | Чувствительность не более, МЕ/л | 2
| 25 | Исследуемый образец:
| 26 | -сыворотка | Наличие
| 27 | Суммарное время проведения анализа (инкубаций) не более, мин | 80
| 28 | Количество промывок за время проведения анализа не менее | 10
11 | 1 | Д-димер, экспресс-тест для полуколичественного определения д-димера в сыворотке и плазме крови
| 2 | Наименование с указанием идентификационного каталожного номера | Указать
| 3 | Производитель, страна происхождения | Указать
| 4 | Регистрационное удостоверение | Наличие
| 5 | Метод латексной агглютинации | Наличие
| 6 | Стабильность реагентов при температуре хранения 2-8 С0 до конца срока годности | Наличие
| 7 | Состав набора:
| 8 | -латексный реагент, фл х мл | 1 х 1,7
| 9 | -буферный раствор, фл х мл | 2 х 8,0
| 10 | -положительный контроль, фл х мл | 1 х 0,2
| 11 | -отрицательный контроль, фл х мл | 1 х 0,2
| 12 | -палочки для перемешивания не менее, шт. | 50
| 13 | -тестовые слайды по 6 тестовых ячеек не менее, шт. | 16
| 14 | Состав латексного реагента:
| 15 | -суспензия латесных частиц, покрытых моноклональными антителами 8D3 к Д-димеру фибрина в HEPES-буфере (рН=8,2) | Наличие
| 16 | -азид натрия, % | 0.02
| 17 | Состав буферного раствора:
| 18 | -забуферный физраствор (рН=7,3) | Наличие
| 19 | -азид натрия, % | 0.02
| 20 | Состав положительного контроля:
| 21 | -лиофилизированная плазма человека обогащенная д-димером фибрина | Наличие
| 22 | Состав отрицательного контроля:
| 23 | -лиофилизированная плазма человека | Наличие
| 24 | Коичество определений не менее | 80
| 25 | Чувствительность не ниже, МЕ/мл | 200
| 26 | Объем исследуемого образца не более, нг/мл | 250
| 27 | Время проведения анализа не более, мин | 3
12 | 1 | Набор реагентов для опеределения общей железосвязывающей способности сыворотки крови
| 2 | Наименование с указанием идентификационного каталожного номера | Указать
| 3 | Производитель, страна происхождения | Указать
| 4 | Метод проведения анализа:
| 5 | -двухреагентная | Наличие
| 6 | Стабильность реагентов при температуре 2-8 С0 до конца срока годности | Наличие
| 7 | Состав набора:
| 8 | -реагент №1 (раствор хлорного железа), фл х мл | 1 х 100,0
| 9 | -реагент №2 (карбонат магния), фл х г | 1 х 10,0
| 10 | Необходим набор для определения конценрации железа в сыворотке и плазме крови | Наличие
13 | 1 | Железо, колометрический метод для количественного определения концентрации железа в сыворотке и плазме крови без депротеинизации
| 2 | Наименование с указанием идентификационного каталожного номера | Указать
| 3 | Производитель, страна происхождения | Указать
| 4 | Регистрационное удостоверение | Наличие
| 5 | Метод проведения анализа:
| 6 | -однореагентная (монореагент) | Наличие
| 7 | Стабильность реагентов после вскрытия флакона до конца срока годности | Наличие
| 8 | Состав набора:
| 9 | -монореагент, фл х мл | 2 х 50
| 10 | -стандарт железа, фл х мл | 1 х 5
| 11 | Состав монореагента:
| 12 | -Nitro-PAPS, ммоль/л | 3.6
| 13 | -стабилизаторы и активаторы | Наличие
| 14 | Состав стандарта:
| 15 | -железо (ионизированное), мкмоль/л | 30
14 | 1 | АФП, тест-система иммуноферментная для количественного определения концентрации альфа-фетопротеина
| 2 | Наименование с указанием идентификационного каталожного номера | Указать
| 3 | Производитель, страна происхождения | Указать
| 4 | Регистрационное удостоверение | Наличие
| 5 | Объем исследуемого образца не более, мкл | 20
| 6 | Количество определений в дублях не менее | 40
| 7 | Метод - одностадийный сэндвич ИФА | Наличие
| 8 | Состав набора:
| 9 | -разборный планшет с иммобилизированными моноклональными антителами к АФП не менее, лунок х стрипов | 8 х 12
| 10 | -калибровочные образцы, содержащие известные количества АФП, фл. х мл | 6 х 0,5
| 11 | -коньюгат (анти-АФП-пероксидаза), готов к применению, фл х мл | 1 х 14
| 12 | -буфер для разведения образцов, фл. Х мл | 1 х 10
| 13 | -концентрированный буферный раствор для промывки лунок | 1 х 14
| 14 | -тетраметилбензидин (ТМБ), готов к применению, фл. х мл | 1 х 14
| 15 | -стоп-реагент, фл. х мл | 1 х 14
| 16 | -положительный контрольный образец, инактивированный (К+), фл. х мл | 1 х 0,5
| 17 | Концентрация калибраторов:
| 18 | -первый калибратор, МЕ/мл | 0
| 19 | -второй калибратор, МЕ/мл | 10
| 20 | -третий калибратор, МЕ/мл | 50
| 21 | -четвертый калибратор, МЕ/мл | 100
| 22 | -пятый калибратор, МЕ/мл | 200
| 23 | -шестой калибратор, МЕ/мл | 300
| 24 | Чувствительность не более, МЕ/мл | 1
| 25 | Исследуемый образец:
| 26 | -сыворотка | Наличие
| 27 | Суммарное время проведения анализа (инкубаций) не более, мин | 80
| 28 | Количество промывок за время проведения анализа не менее | 10
15 | 1 | Калий, турбидимитрический метод без депротеинизации для количественного определения концентрации калия в сыворотке и плазме крови
| 2 | Наименование с указанием идентификационного каталожного номера | Указать
| 3 | Производитель, страна происхождения | Указать
| 4 | Регистрационное удостоверение | Наличие
| 5 | Метод проведения анализа:
| 6 | -однореагентная (монореагент) | Наличие
| 7 | Стабильность реагентов при температуре 18-25 С0 до конца срока годности | Наличие
| 8 | Стабильность монореагента после вскрытия флакона:
| 9 | -при температуре 18-25 С0 не менее, дней | 30
| 10 | Состав набора:
| 11 | -монореагент, фл х мл | 2 х 50
| 12 | -стандарт калия, фл х мл | 1 х 1
| 13 | Состав монореагента:
| 14 | -гидроксид натрия , ммоль/л | 500
| 15 | -тетрафенилборат, ммоль/л | 260
| 16 | -детергенты | Наличие
| 17 | -стабилизаторы | Наличие
| 18 | Состав стандарта:
| 19 | -калий, ммоль/л | 5
16 | 1 | Коллаген, набор реагентов для индукции агрегации тромбоцитов при записи агрегатограмм
| 2 | Наименование с указанием идентификационного каталожного номера | Указать
| 3 | Производитель, страна происхождения | Указать
| 4 | Состав набора:
| 5 | -коллаген (лиофильно высушенная фракция из богатой коллагеном ткани человека), фл х мг | 1 х 120,0
| 6 | -растворитель для коллагена, фл х мл | 1 х 6,5
| 7 | Количество записей агрегации тромбоцитов не менее | 120
17 | 1 | Глюкоза, глюкозооксидазный метод для количественного определения концентрации глюкозы в сыворотке, плазме и цельной крови
| 2 | Наименование с указанием идентификационного каталожного номера | Указать
| 3 | Производитель, страна происхождения | Указать
| 4 | Регистрационное удостоверение | Наличие
| 5 | Метод проведения анализа:
| 6 | -однореагентная (с рабочим раствором) | Наличие
| 7 | Стабильность реагентов при температуре 2-8 С0 до конца срока годности | Наличие
| 8 | Стабильность рабочего раствора:
| 9 | -при температуре 2-8 С0 не менее, дней | 5
| 10 | Состав набора:
| 11 | -буфер-субстрат, таб. | 10
| 12 | -ферментативный реагент, таб. | 5
| 13 | -калибратор глюкозы, фл х мл | 1 х 5
| 14 | -антикоагулянт, таб. | 10
| 15 | Состав буфера-субстрата:
| 16 | -калиевые соли фосфорной кислоты, ммоль/л | 0.1
| 17 | -4-аминоантипирин (4-ААП), ммоль/л | 50
| 18 | -8-оксифенолин, ммоль/л | 0.75
| 19 | Состав ферментативного реагента:
| 20 | -глюкозооксидаза (ГОД), Ед | 2500
| 21 | -пероксидаза (ПОД), Ед | 500
| 22 | Состав калибратора:
| 23 | -глюкоза, ммоль/л | 10
| 24 | Состав антикоагулянта:
| 25 | -натрия хлорид, г/л | 9
| 26 | -натрия оксолат, ммоль/л | 0.02
18 | 1 | Натрий, набор реагентов для определения концентрации натрия в сыворотке крови
| 2 | Наименование с указанием идентификационного каталожного номера | Указать
| 3 | Производитель, страна происхождения | Указать
| 4 | Регистрационное удостоверение | Наличие
| 5 | Методики проведения анализа:
| 6 | -энзиматический колометрический метод | Наличие
| 7 | -двухточечный псевдокинетический | Наличие
| 8 | Стабильность рабочего реагента при температуре хранения 2-8 С0, не менее дней | 10
| 9 | Состав набора:
| 10 | -реагент №1-буфер | 4 х 10
| 11 | -реагент №2-стартовый реагент | Наличие
| 12 | -реагент №3, фл | 4
| 13 | -калибратор | Наличие
| 14 | -stop-реагент | Наличие
| 15 | Состав буфера:
| 16 | -трис, ммоль/л | 300
| 17 | -криптанд, ммоль/л | 8.4
| 18 | -активаторы и хелаторы | Наличие
| 19 | Состав стартового реагента:
| 20 | -ONPG, ммоль/л | 1.5
| 21 | Состав лиофилизата:
| 22 | -бета-галактозидаза, Ku/л | 0.8
| 23 | Состав калибратора:
| 24 | - натрий хлористый, ммоль/л | 150
| 25 | Состав stop-реагента:
| 26 | -гуанидин гидрохлорид, моль/л | 2.25
19 | 1 | ИФА- общий IgE, набор для ИФА определения общего иммуноглобулина Е в сыворотке крови
| 2 | Наименование с указанием идентификационного каталожного номера | Указать
| 3 | Производитель, страна происхождения | Указать
| 4 | Регистрационное удостоверение | Наличие
| 5 | Планшет не менее, лунок х стрипов | 8х12
| 6 | Объем исследуемого образца не более, мкл | 20
| 7 | Количество калибраторов не менее | 6
| 8 | Концентрация калибраторов:
| 9 | первый калибратор, МЕ/мл | 0
| 10 | второй калибратор, МЕ/мл | 10
| 11 | третий калибратор, МЕ/мл | 50
| 12 | четвертый калибратор, МЕ/мл | 100
| 13 | пятый калибратор, МЕ/мл | 250
| 14 | шестой калибратор, МЕ/мл | 500
| 15 | Конъюгат анти-IGE- пероксидаза, готов к использованию
| 16 | концентрат буферного раствора для промывки, фл | 1
| 17 | раствор тетраметилбензидина. Фл | 1
| 18 | стоп-реагент, фл | 1
| 19 | Контрольная сыворотка с известным содержанием общего иммуноглобулина Е, фл | 1
| 20 | Чувствительность не более, МЕ/мл | 5
| 21 | линейность, не менее, МЕ/мл | 10-500
20 | 1 | Набор реагентов для определения нарушений в системе протеина С
| 2 | Наименование с указанием идентификационного каталожного номера | Указать
| 3 | Производитель, страна происхождения | Указать
| 4 | Регистрационное удостоверение | Наличие
| 5 | Состав набора:
| 6 | -активатор протеина С-Си-активин (лиофилизированный), фл. | 2
| 7 | -АПТВ-реагент (смесь фосфолипидов и эллаговой кислоты), фл. | 4
| 8 | -кальция хлорид (концентрированный 20 : 1 раствор, 0,5 М), фл х мл | 1 х 2,0
| 9 | -стандарт-плазма, лиофильно высушенная, фл. | 2
| 10 | Количество определений не менее | 40
21 | 1 | Набор контрольных плазм для исследования гемостаза
| 2 | Наименование с указанием идентификационного каталожного номера | Указать
| 3 | Производитель, страна происхождения | Указать
| 4 | Регистрационное удостоверение | Наличие
| 5 | Состав набора:
| 6 | -контроль-плазма I (лиофильно высушенная контрольная плазма крови человека с диапазоном значений I уровня), фл.х мл | 1 х 1,0
| 7 | -контроль-плазма II (лиофильно высушенная контрольная плазма крови человека с диапазоном значений II уровня), фл.х мл | 1 х 2,0
22 | 1 | Ревматоидный фактор, экспресс-тест для качественного и полуколичественного определения ревматоиного фактора в сыворотке крови
| 2 | Наименование с указанием идентификационного каталожного номера | Указать
| 3 | Производитель, страна происхождения | Указать
| 4 | Регистрационное удостоверение | Наличие
| 5 | Метод латексной агглютинации | Наличие
| 6 | Стабильность реагентов после вскрытия флакона при температуре хранения 2-8 С0 до конца срока годности | Наличие
| 7 | Состав набора:
| 8 | -латексный реагент, мл | 2
| 9 | -разбавитель, мл | 10
| 10 | - положительный контроль - РФ не менее, МЕ/мл | 16
| 11 | - отрицательный контроль - РФ не более, МЕ/мл | 6
| 12 | - слабоположительный контроль - РФ в диапазоне не менее, МЕ/мл | 6,0 - 16,0
| 13 | -тест-пластина, шт. | 1
| 14 | Состав латесного реагента:
| 15 | -суспензия латексных частиц, покрытых антителами против ревматоидного фактора человека | Наличие
| 16 | Объем исследуемого образца не более, мкл | 20
| 17 | Время проведения качественного определения анализа не более, мин | 3
23 | 1 | Ристомицин, набор реагентов для индукции агрегации тромбоцитов при записи агрегатограмм
| 2 | Наименование с указанием идентификационного каталожного номера | Указать
| 3 | Производитель, страна происхождения | Указать
| 4 | Состав набора:
| 5 | -ристомицин, фл х мг | 1 х 7,5
| 6 | -растворитель для ристомицина, фл х мл | 1 х 1,0
| 7 | Количество записей агрегации тромбоцитов не менее | 10
24 | 1 | РФМК-тест, набор реагентов для качественного определения растворимых фибрин-мономерных комплексов в плазме венозной крови
| 2 | Наименование с указанием идентификационного каталожного номера | Указать
| 3 | Производитель, страна происхождения | Указать
| 4 | Регистрационное удостоверение | Наличие
| 5 | Количество определений не менее | 200
| 6 | Состав набора:
| 7 | -орто-фенантролина гидрохлофид, фл х мг | 2 х 70
| 8 | -положительный контроль (лиофильно высушенная плазма человека содержащая РФМК ), фл х мл | 1 х 1
| 9 | -отрицательный контроль (лиофильно высушенная плазма человека не содержащая РФМК ), фл х мл | 1 х 1
| 10 | Стабильность реагентов при температуре 2-8 С0 до конца срока годности | Наличие
| 11 | Стабильность раствора орто-фенантролина гидрохлофида:
| 12 | -при температуре 15-25 С0 не менее, дней | 21
| 13 | Стабильность контрольной плазмы после разведения:
| 14 | -при температуре 15-25 С0 не менее, часов | 1
25 | 1 | С-реактивный белок, экспресс-тест для качественного и полуколичественного определения с-реактивного белка в сыворотке крови
| 2 | Наименование с указанием идентификационного каталожного номера | Указать
| 3 | Производитель, страна происхождения | Указать
| 4 | Регистрационное удостоверение | Наличие
| 5 | Метод латексной агглютинации | Наличие
| 6 | Стабильность реагентов после вскрытия флакона при температуре хранения 2-8 С0 до конца срока годности | Наличие
| 7 | Состав набора:
| 8 | -латексный реагент, мл | 2
| 9 | -разбавитель, мл | 10
| 10 | - положительный контроль - СРБ не менее, мг/л | 10
| 11 | - отрицательный контроль - СРБ не более, мг/л | 5
| 12 | - слабоположительный контроль -СРБ в диапазоне не менее, МЕ/мл | 5,0 - 10,0
| 13 | -тест-пластина, шт. | 1
| 14 | Состав латесного реагента:
| 15 | -суспензия латексных частиц, покрытых антителами против с-реактивного белка человека | Наличие
| 16 | Объем исследуемого образца не более, мкл | 20
| 17 | Время проведения качественного определения анализа не более, мин | 3
26 | 1 | Препарат для определения титра антител к стрептокиназе в крови больных с целью диагностики ревматизма и других заболеваний стрептококковой этиологии
| 2 | Наименование с указанием идентификационного каталожного номера | Указать
| 3 | Производитель, страна происхождения | Указать
| 2 | Регистрационное удостоверение | Наличие
| 3 | Упаковка, амп. х мл | 5 х 1,0
27 | 1 | Тех-АПТВ-El-тест, набор реагентов для определения активированного парциального (частичного) тромбопластинового времени свертывания в плазме венозной крови
| 2 | Наименование с указанием идентификационного каталожного номера | Указать
| 3 | Производитель, страна происхождения | Указать
| 4 | Регистрационное удостоверение | Наличие
| 5 | Количество определений не менее | 100
| 6 | Состав набора:
| 7 | -АПТВ-реагент (лиофильно высушеная смесь, содержащая фосфолипиды мозна человека, эллаговую кислоту, буфер и стабилизаторы) не менее, фл х мл | 2 х 5
| 8 | -кальция хлорид 0,277 % раствор, фл х мл | 2 х 10,0
| 9 | АПТВ-реагент готов к использованию | Наличие
| 10 | Линейность определения активированного парциального (частичного) тромбопластинового времени не менее, с | 30,0 - 300,0
28 | 1 | Фибриноген-тест, набор реагентов для определения концентрации фибриногена по методу Клаусса в плазме крови
| 2 | Наименование с указанием идентификационного каталожного номера | Указать
| 3 | Производитель, страна происхождения | Указать
| 4 | Регистрационное удостоверение | Наличие
| 5 | Состав набора:
| 6 | -лиофильно высушеный тромбтин, фл х ед. NIH | 500 х 2
| 7 | -растворитель тромбина, фл х мл | 1 х 10,5
| 8 | -лиофильно высушенная стандарт-плазма с известным содержанием фибриногена, фл х мл | 1 х 1
| 9 | -ТРИС-буфер (концентрированный 20 : 1 раствор), фл х мл | 1 х 10
| 10 | Стабильность реагентов при температуре 2-8 С0 до конца срока годности | Наличие
| 11 | Стабильность раствора тромбина:
| 12 | -при температуре 2-8 С0 не менее, дней | 3
| 13 | Стабильность растворителя тромбина после вскрытия флакона:
| 14 | -при температуре 2-8 С0 не менее, дней | 7
| 15 | Стабильность стандарт-плазмы после разведения:
| 16 | -при температуре 15-25 С0 не менее, часов | 3
| 17 | -при температуре -18- (- 25) С0 не менее, дней | 7
| 18 | Стабильность рабочего раствора буфера:
| 19 | -при температуре 2-8 С0 не менее, дней | 30
| 20 | Линейность определения (без дополнительныз разведений плазмы) не менее, г/л | 1,0 - 6,0
29 | 1 | Протромбиновое время, набор реагентов для определения протромбинового времени свертывания в плазме и венозной крови
| 2 | Наименование с указанием идентификационного каталожного номера | Указать
| 3 | Производитель, страна происхождения | Указать
| 4 | Регистрационное удостоверение | Наличие
| 5 | Состав набора:
| 6 | -лиофильно высушеная тромбопластин-кальциевая смесь, фл х мл | 4 х 5
| 7 | -лиофильно высушенная стандарт-плазма , фл х мл | 1 х 1
| 8 | Тромбопластин-кальциевая смесь изготовлена из кроличего мозга, стандартизированная по международному индексу чувствительности (МИЧ 1,0-1,3) | Наличие
| 9 | Стабильность реагентов при температуре 2-8 С0 до конца срока годности | Наличие
| 10 | Стабильность раствора тромбопластин-кальциевой смеси:
| 11 | -при температуре 37 С0 не менее, часов | 6
| 12 | -при температуре 15-25 С0 не менее, часов | 48
| 13 | -при температуре 2-8 С0 не менее, дней | 7
| 14 | Стабильность контрольной плазмы после разведения:
| 15 | -при температуре 15-25 С0 не менее, часов | 2
| 16 | Линейность определения протромбинового времени не менее, с | 12,0 - 110,0
30 | 1 | Тромбо-тест, набор реагентов для определения тромбинового времени
| 2 | Наименование с указанием идентификационного каталожного номера | Указать
| 3 | Производитель, страна происхождения | Указать
| 4 | Регистрационное удостоверение | Наличие
| 5 | Состав набора:
| 6 | -лиофильно высушеный тромбин, фл х ед. NIH | 1 х 500
| 7 | -лиофильно высушенная нормальная контрольная плазма, фл х мл | 2 х 0,5
| 8 | -буфер трис-НСl (концентрированный 20:1 раствор, 1 М), фл х мл | 1 х 10,0
| 9 | Стабильность реагентов при температуре 2-8 С0 до конца срока годности | Наличие
| 10 | Стабильность раствора тромбина:
| 11 | -при температуре 2-8 С0 не менее, часов | 6
| 12 | -при температуре 15-25 С0 не менее, часов | 2
| 13 | Стабильность стандарт-плазмы после разведения:
| 14 | -при температуре 15-25 С0 не менее, часов | 3
| 15 | Линейность определения тромбинового времени не менее, с | 11,0 - 120,0
31 | 1 | Набор реагентов для постановки тимоловой пробы в сыворотке крови
| 2 | Наименование с указанием идентификационного каталожного номера | Указать
| 3 | Производитель, страна происхождения | Указать
| 4 | Количество определений в наборе не менее | 330
| 5 | Состав набора:
| 6 | - концентрат тимолового реактива, фл х мл | 2 х 10
| 7 | - барий хлористый (0,0481 моль/л), фл х мл | 1 х 3
| 8 | - серная кислота (2,5 моль/л), фл х мл | 1 х 10
| 9 | Состав реакционной смеси:
| 10 | - буфер ТРИС ( pН 7,55), ммоль/л | 0.16
| 11 | - тимол, ммоль/л | 0.098
| 12 | Чувствительность не более, ед. S-H | 0.5
| 13 | Линейность в диапазоне не менее, ед. S-H | 1 - 20
| 14 | Коэффициент вариации не более, % | 10
32 | 1 | Набор реагентов для исследования ХIIа-калликреин-зависимого, спонтанного и индуцированного эуглобулинового фибринолиза
| 2 | Наименование с указанием идентификационного каталожного номера | Указать
| 3 | Производитель, страна происхождения | Указать
| 4 | Количество определений в наборе не менее | 400
| 5 | Состав набора:
| 6 | - суспензия каолина (концентрированная 10:1, 0,5%), фл х мл | 1 х 10,0
| 7 | - хлорид кальция (концентрированный 20:1 раствор, 5,54%), фл х мл | 1 х 10,0
| 8 | - буфер ТРИС-HCL (концентрированный 20:1 раствор, 1 М), фл х мл | 1 х 10,0
| 9 | -уксусная кислота (10% раствор), фл х мл | 1 х 10,0
| 10 | Стабильность реагентов при температуре 2-8 С0 до конца срока годности | Наличие
33 | 1 | Холестерин, энзиматический колометрический метод для количественного определения концентрации холестерина в сыворотке и плазме крови
| 2 | Наименование с указанием идентификационного каталожного номера | Указать
| 3 | Производитель, страна происхождения | Указать
| 4 | Регистрационное удостоверение | Наличие
| 5 | Метод проведения анализа:
| 6 | -однореагентная (с приготовлением рабочего раствора) | Наличие
| 7 | Стабильность реагентов при температуре 2-8 С0 до конца срока годности | Наличие
| 8 | Стабильность рабочего раствора:
| 9 | -при температуре 2-8 С0 не менее, мес. | 6
| 10 | Состав набора:
| 11 | -буфер, фл х мл | 2 х 250
| 12 | -лиофилизат, фл | 2
| 13 | -стандарт холестерина, фл х мл | 1 х 3
| 14 | Состав буфера:
| 15 | -фосфатный буфер (рН 7,3), ммоль/л | 100
| 16 | -фенол, ммоль/л | 20
| 17 | Состав лиофилизата:
| 18 | -холестеролэстераза менее, Е/л | 400
| 19 | -холестеролоксидаза менее, Е/л | 250
| 20 | -пероксидаза не менее, Е/л | 500
| 21 | -хромогены, активаторы, стабилизаторы | Наличие
| 22 | Состав стандарта:
| 23 | -холестерин, ммоль/л | 5.17
34 | 1 | Набор реагентов для определения количества антитромбина III
| 2 | Наименование с указанием идентификационного каталожного номера | Указать
| 3 | Производитель, страна происхождения | Указать
| 4 | Регистрационное удостоверение | Наличие
| 5 | Состав набора:
| 6 | -хромогенный субстрат, фл х мг | 2 х 9
| 7 | -лиофильно высушеный тромбин, фл х ед. NIH | 1 х 500
| 8 | -буфер трис-НСl с гепарином, фл х мл | 1 х 3,5
| 9 | -лиофильно высушенная контрольная плазма с известным содержанием АТ III, фл х мл | 2 х 1,0
| 10 | -растворитель для тромбина, фл х мл | 3 х 10,0
| 11 | Стабильность реагентов при температуре 2-8 С0 до конца срока годности | Наличие
| 12 | Стабильность раствора тромбина:
| 13 | -при температуре 2-8 С0 не менее, часов | 3
| 14 | Стабильность стандарт-плазмы после разведения:
| 15 | -при температуре 15-25 С0 не менее, часов | 3
| 16 | Линейность определения тромбинового времени не менее, % | 10,0 - 150,0
35 | 1 | Набор реагентов для определения активности щелочной фосфатазы в сыворотке и плазме крови оптимизированным кинетическим методом с диэтаноламиновым (ДЭА) буфером
| 2 | Наименование с указанием идентификационного каталожного номера | Указать
| 3 | Производитель, страна происхождения | Указать
| 4 | Регистрационное удостоверение | Наличие
| 5 | Метод проведения анализа:
| 6 | -однореагентная (с рабочим раствором) | Наличие
| 7 | -двухреагентная | Наличие
| 8 | Стабильность рабочего раствора:
| 9 | -при температуре 2-8 С0 в темноте не менее, дней | 30
| 10 | Объем рабочего реагента | 250
| 11 | Состав набора:
| 12 | - буфер | Наличие
| 13 | - субстрат | Наличие
| 14 | Исследуемый материал:
| 15 | - сыворотка | Наличие
| 16 | - гепаринизированная плазма крови без следов гемолиза | Наличие
36 | 1 | Набор реагентов для определения антикоагулянтов волчаночного типа
| 2 | Наименование с указанием идентификационного каталожного номера | Указать
| 3 | Производитель, страна происхождения | Указать
| 4 | Состав набора:
| 5 | -АПТВВА-, фл х мл | 2 х 2,5
| 6 | -АПТВВА+, фл х мл | 1 х 5,0
| 7 | -контрольная плазма, положительная на ВА, фл | 1
| 8 | -кальция хлорид (концентрированный 20:1 раствор, 0,5 М), фл х мл | 1 х 2,0
| 9 | Стабильность реагентов при температуре 2-8 С0 до конца срока годности | Наличие
| 10 | Стабильность раствора АПТВВА+-реагента:
| 11 | -при температуре 18-25 С0 не менее, дней | 7
| 12 | Стабильность раствора АПТВВА- реагента:
| 13 | -при температуре 18-25 С0 не менее, часов | 6
| 14 | Количество определений в наборе не менее | 50
37 | 1 | Модуль реагентный для анализатора электролитов и газов крови EasyStat (Medica Corp., США)
| 2 | Наименование с указанием идентификационного каталожного номера | Указать
| 3 | Производитель, страна происхождения | Указать
| 4 | Регистрационное удостоверение | Наличие
| 5 | Срок работы модуля не менее, дней | 35
38 | 1 | Набор реагентов для ежедневной промывки для анализатора электролитов и газов крови EasyStat (Medica Corp., США)
| 2 | Наименование с указанием идентификационного каталожного номера | Указать
| 3 | Производитель, страна происхождения | Указать
| 4 | Регистрационное удостоверение | Наличие
| 5 | Фасовка, фл х мл | 6 х 15
| 6 | Стабильность после разведения не менее, недель | 4
39 | 1 | Экспресс-тест для полуколичественного определения РСТ в плазме или сыворотке крови
| 2 | Наименование с указанием идентификационного каталожного номера | Указать
| 3 | Производитель, страна происхождения | Указать
| 4 | Регистрационное удостоверение | Наличие
| 5 | Метод иммунохроматографический | Наличие
| 6 | Тип исследуемого образца:
| 7 | -сыворотка | Наличие
| 8 | -плазма | Наличие
| 9 | Состав набора:
| 10 | -тест-кассеты в индивидуальной герметичной упаковке , шт. | не менее 25
| 11 | -справочные карточки, шт. | не менее 25
| 12 | -пипетки одноразовые стерильные, шт. | не менее 25
| 13 | Объем исследуемого образца:
| 14 | -сыворотки/плазмы , мкл | не более 200
| 15 | Чувствительность , % | не менее 90
| 16 | Время проведения анализа , мин | не более 30
40 | 1 | Экспресс-тест для качественного определения тропонина I
| 2 | Наименование с указанием идентификационного каталожного номера | Указать
| 3 | Производитель, страна происхождения | Указать
| 4 | Регистрационное удостоверение | Наличие
| 5 | Метод иммунохроматографический одностадийный твердофазный | Наличие
| 6 | Тип исследуемого образца:
| 7 | -сыворотка | Наличие
| 8 | -плазма | Наличие
| 9 | -цельная кровь | Наличие
| 10 | Состав набора:
| 11 | -тестовое устройство в индивидуальной герметичной упакове , шт. | не менее 25
| 12 | -пипетки-капельницы одноразовые , шт. | не менее 25
| 13 | Состав тестового устройства:
| 14 | -конъюгат (конъюгат коллоидного золота и моноклональных антител мыши к тропонину I), мкг | 0,13±0,026
| 15 | -тестовая линия ( поликлональные антителакозы тропонину I), мкг | 0,48±0,096
| 16 | -контрольная линия (антитела козы к иммуноглобулинам G мыши), мкг | 0,64±0,128
| 17 | Объем исследуемого образца:
| 18 | -сыворотки/плазмы/цельной крови , мкл | не менее 80
| 19 | Чувствительность , % | не менее 100
| 20 | Время проведения анализа , мин | не более 15
41 | 1 | Раствор по Романовскому для окрашивания форменных элементов крови
| 2 | Наименование с указанием идентификационного каталожного номера | Указать
| 3 | Производитель, страна происхождения | Указать
| 4 | Регистрационное удостоверение | Наличие
| 5 | Состав набора:
| 6 | -0,76% раствор Азур-эозина в смеси метанола и глицерина, фл х л | 1 х 1
| 7 | -концентрированный фосфатный буфер, фл х мл | 1 х 10
42 | 1 | Общий белок, набор реагентов для качественного и количественного определения концентрации общего белка в моче сульфосалициловым методом
| 2 | Наименование с указанием идентификационного каталожного номера | Указать
| 3 | Производитель, страна происхождения | Указать
| 4 | Метод проведения анализа:
| 5 | -однореагентная (с приготовлением рабочего раствора) | Наличие
| 6 | Стабильность реагентов после вскрытия флакона до конца срока годности | Наличие
| 7 | Стабильность реагента 1:
| 8 | -при температуре 18-25 С0 не менее, мес. | 6
| 9 | Стабильность реагента 2:
| 10 | -при температуре 18-25 С0 не менее, мес. | 6
| 11 | Состав набора:
| 12 | -реагент 1, фл х мл | 1 х 80,0
| 13 | -реагент 2, фл х мл | 1 х 100,0
43 | 1 | Универсальные индикаторные тест-полоски для определения рН в жидкостях
| 2 | Наименование с указанием идентификационного каталожного номера | Указать
| 3 | Производитель, страна происхождения | Указать
| 4 | Регистрационное удостоверение | Наличие
| 5 | Стабильность тест-полосок после вскрытия пенала до конца срока годности | Наличие
| 6 | Диапазон определения рН диапазоне не менее | 0 - 12
| 7 | Цветовых полей на пенале для индикации рН не менее | 12
| 8 | Фасовка не менее, тест-полосок | 100
44 | 1 | Гемоглобин, набор реагентов для определения гемоглобина в крови гемиглобинцианидным методом
| 2 | Наименование с указанием идентификационного каталожного номера | Указать
| 3 | Производитель, страна происхождения | Указать
| 4 | Регистрационное удостоверение | Наличие
| 5 | Метод проведения анализа:
| 6 | -однореагентная (с рабочим раствором) | Наличие
| 7 | Стабильность реагентов до конца срока годности | Наличие
| 8 | Стабильность рабочего раствора:
| 9 | -при температуре 15-25 С0 не менее, месяцев | 6
| 10 | Состав набора:
| 11 | -трасформирующий реагент (сухая смесь), пакетов х г | 3 х 1
| 12 | -ацетонциангидрин, амп х мл | 3 х 0,5
| 13 | -калибровочный раствор, фл х мл | 1 х 2
| 14 | Состав трасформирующего реагента:
| 15 | -натрий углекислый кислый, г | 1
| 16 | -калий железосинеродистый, г | 0.2
| 17 | Состав калибровочного раствора:
| 18 | -гемоглобин, г/л | 120
| 19 | Диапазон определения концентраций не менее, г/л | 20 - 200
| 20 | Чувствительность не более, г/л | 10
| 21 | Коэффициент вариации не более, % | 2
45 | 1 | Диагностические тест-полоски для полуколичественного определения глюкозы в моче человека.
| 2 | Наименование с указанием идентификационного каталожного номера | Указать
| 3 | Производитель, страна происхождения | Указать
| 4 | Регистрационное удостоверение | Наличие
| 5 | Стабильность тест-полосок после вскрытия пенала до конца срока годности | Наличие
| 6 | Концентрации рабочего реагента:
| 7 | - глюкозооксидаза, % | 1.3
| 8 | - пероксидаза, % | 1.3
| 9 | -тетраметилбензидин, % | 21
| 10 | Диапазон определяемых концентраций глюкозы не менее, ммоль/л (мг/дл) | 0,0 - 55,0 (0,0 - 1000,0)
| 11 | Цветовых полей на пенале для индикации концентрации глюкозы не менее | 5
| 12 | Соответствие концентрации глюкозы цветовым полям:
| 13 | -первое поле, ммоль/л (мг/дл) | 0 (0)
| 14 | -второе поле, ммоль/л (мг/дл) | 2,8 (50,0)
| 15 | -третье поле, ммоль/л (мг/дл) | 5,5 (100,0)
| 16 | -четвертое поле, ммоль/л (мг/дл) | 17,0 (300,0)
| 17 | -пятое поле, ммоль/л (мг/дл) | 55,0 (1000,0)
| 18 | Храние образцов мочи для исследования не менее, часов | 4
| 19 | Фасовка не менее, тест-полосок | 50
46 | 1 | Набор реагентов по Граму для дифференциально-диагностической окраски микроорганизмов
| 2 | Наименование с указанием идентификационного каталожного номера | Указать
| 3 | Производитель, страна происхождения | Указать
| 4 | Регистрационное удостоверение | Наличие
| 5 | Состав набора:
| 6 | -генциановый фиолетовый корболовый (готов к применению), фл х мл | 1 х 100
| 7 | -фуксин основной карболовый (концентрат), фл х мл | 1 х 10
| 8 | -раствор Люголя (готов к применению), фл х мл | 1 х 100
47 | 1 | Набор реагентов по Циль-Нильсону для дифференциально-диагностической окраски микроорганизмов
| 2 | Наименование с указанием идентификационного каталожного номера | Указать
| 3 | Производитель, страна происхождения | Указать
| 4 | Регистрационное удостоверение | Наличие
| 5 | Состав набора:
| 6 | -фуксин основной карболовый концентрированный (готов к применению), фл х мл | 1 х 100
| 7 | -метиленовый синий (готов к применению), фл х мл | 1 х 100
| 8 | -спирт солянокислый (концентрат), фл х мл | 1 х 10
48 | 1 | Раствор для окраски ретикулоцитов
| 2 | Наименование с указанием идентификационного каталожного номера | Указать
| 3 | Производитель, страна происхождения | Указать
| 4 | Регистрационное удостоверение | Наличие
| 5 | Суправитальный пробирочный метод | Наличие
| 6 | Состав раствора:
| 7 | -бриллиантовый крезиловый синий не менее, фл х мл | 1 х 50,0
49 | 1 | Диагностические тест-полоски для полуколичественного определения кетоновых тел в моче человека.
| 2 | Наименование с указанием идентификационного каталожного номера | Указать
| 3 | Производитель, страна происхождения | Указать
| 4 | Регистрационное удостоверение | Наличие
| 5 | Стабильность тест-полосок после вскрытия пенала до конца срока годности | Наличие
| 6 | Концентрации рабочего реагента:
| 7 | - натрия нитропруссид, % | 4.9
| 8 | Диапазон определяемых концентраций кетоновых тел не менее, ммоль/л (мг/дл) | 0,0 - 15,0 (0,0 - 156,0)
| 9 | Цветовых полей на пенале для индикации концентрации кетонов не более | 4
| 10 | Соответствие концентрации кетонов цветовым полям:
| 11 | -первое поле, ммоль/л (мг/дл) | 0 (0)
| 12 | -второе поле, ммоль/л (мг/дл) | 1,5 (16,0)
| 13 | -третье поле, ммоль/л (мг/дл) | 5,0 (52,0)
| 14 | -четвертое поле, ммоль/л (мг/дл) | 15,0 (156,0)
| 15 | Храние образцов мочи для исследования не менее, часов | 4
| 16 | Фасовка не менее, тест-полосок | 50
50 | 1 | Масло иммерсионное
| 2 | Наименование с указанием идентификационного каталожного номера | Указать
| 3 | Производитель, страна происхождения | Указать
| 4 | Регистрационное удостоверение | Наличие
| 5 | Квалификация Ч | Наличие
| 6 | Фасовка, фл х мл | 1 х 100,0
51 | 1 | Насыщенный раствор метиленового синего
| 2 | Наименование с указанием идентификационного каталожного номера | Указать
| 3 | Производитель, страна происхождения | Указать
| 4 | Фасовка, фл х мл | 1 х 100,0
52 | 1 | Реагент для подсчета лейкоцитов ручным методом в камере Горяева
| 2 | Наименование с указанием идентификационного каталожного номера | Указать
| 3 | Производитель, страна происхождения | Указать
| 4 | Фасовка, фл х мл | 1 х 500,0
53 | 1 | Реагент для подсчета эритроцитов ручным методом в камере Горяева
| 2 | Наименование с указанием идентификационного каталожного номера | Указать
| 3 | Производитель, страна происхождения | Указать
| 4 | Фасовка, фл х мл | 1 х 500,0
54 | 1 | Тест-полоски для определения уровня глюкозы в цельной крови для глюкометра Accu-Chek Active
| 2 | Наименование с указанием идентификационного каталожного номера | Указать
| 3 | Производитель, страна происхождения | Указать
| 4 | Объем исследуемого образца, мкл | не более 15
| 5 | Фасовка, уп х полосок | 1 х 50
55 | 1 | Раствор по Май-Грюнвальду для фиксации и окраски препаратов крови
| 2 | Наименование с указанием идентификационного каталожного номера | Указать
| 3 | Производитель, страна происхождения | Указать
| 2 | Регистрационное удостоверение | Наличие
| 3 | Состав набора:
| 4 | -эозин метиленоваый синий, фл х мл | 1 х 1000
56 | 1 | ЦМВ-IgМ, тест-система иммуноферментная для выявления иммуноглобулинов класса М к цитомегаловирусу
| 2 | Наименование с указанием идентификационного каталожного номера | Указать
| 3 | Производитель, страна происхождения | Указать
| 4 | Регистрационное удостоверение | Наличие
| 5 | Состав набора:
| 6 | -разборный планшет с иммобилизированными на внутренней поверхности лунок рекомбинантными антигенами ЦМВ не менее, лунок х стрипов | 8 х 12
| 7 | -положительный контрольный образец, инактивированный (К+ ), фл. х мл | 1 х 1,5
| 8 | -отрицательный контрольный образец, инактивированный (К-), фл. х мл | 1 х 3,0
| 9 | -конъюгат, концентрат (антитела к Ig G человека, меченые пероксидазой хрена), фл х мл | 1 х 1,5
| 10 | - раствор для разведения конъюгата (РРК), фл х мл | 1 х 13,0
| 11 | -раствор для предварительного разведения сывороток (РПРС), фл. х мл | 1 х 10,0
| 12 | -раствор для разведения сывороток (РРС), фл. х мл | 1 х 12,0
| 13 | -концентрат фосфатно-солевого буферного раствора с твином (ФСБ-Тх25), фл. х мл | 2 х 28,0
| 14 | -субстратный буферный раствор (СБР), фл. х мл | 1 х 13,0
| 15 | -тетраметилбензидин (ТМБ), концентрат, фл х мл | 1 х 1,0
| 16 | -стоп-реагент, фл. х мл | 1 х 12,0
| 17 | -пленка для заклеивания планшета не менее, шт | 2
| 18 | -пластиковая ванночка для реагентов не менее, шт | 2
| 19 | -наконечники для пипеток не менее, шт | 16
| 20 | -планшет для предварительного разведения исследуемых образцов, шт. | 1
| 21 | Исследуемый образец:
| 22 | -сыворотка | Наличие
| 23 | -плазма | Наличие
| 24 | Объем исследуемого образца не более, мкл | 10
| 25 | Стабильность иммуносорбента после первого вскрытия пакета не менее при темературе хранения 2-8 град. не менее, мес. | 3
| 26 | Суммарное время проведения анализа (инкубаций) не более, мин | 85
| 27 | Количество промывок за время проведения анализа не более | 10
| 28 | Срок годности набора не более, мес. | 9
57 | 1 | ЦМВ-IgG-авидность, тест-система для определения индекса авидности иммуноглобулинов класса G к ЦМВ
| 2 | Наименование с указанием идентификационного каталожного номера | Указать
| 3 | Производитель, страна происхождения | Указать
| 4 | Состав набора:
| 5 | -иммуносорбент - антиген ЦМВ, сорбированный на лунках планшета не менее, лунок х стрипов | 8 х 12
| 6 | -высокоавидный положительный контрольный образец: инактивированная сыворотка крови человека, содержащая антитела класса G к ЦМВ (ВПК+ ), фл. х мл | 1 х 1,5
| 7 | -низкоавидный положительный контрольный образец: инактивированная сыворотка крови человека, содержащая антитела класса G к ЦМВ (НПК+), фл. х мл | 1 х 1,5
| 8 | -отрицательный контрольный образец: инактивированная сыворотка крови человека, не содержащая антитела к ЦМВ (К-), фл. х мл | 1 х 1,5
| 9 | -конъюгат G: моноклональные антитела мыши к IgG человека с пероксидазой хрена, фл. х мл | 1 х 0,4
| 10 | -разводящий буферный раствор для сывороток (РБР-С), фл. х мл | 1 х 10,0
| 11 | -разводящий буферный раствор для конъюгата (РБР-К), фл. х мл | 1 х 13,0
| 12 | - раствор сравнения (РС), фл х мл | 1 х 8,0
| 13 | -денатурирующий раствор (ДР), фл. х мл | 1 х 8,0
| 14 | -фосфатно-солевой буферный раствор с твином (ФСБ-Т), фл х мл | 1 х 26,0
| 15 | -ТМБ-субстрат, фл. х мл | 1 х 12,0
| 16 | -стоп-реагент, фл. х мл | 1 х 6
| 17 | Исследуемый образец:
| 18 | -сыворотка | Наличие
| 19 | -плазма | Наличие
| 20 | Объем исследуемого образца не более, мкл | 10
| 21 | Суммарное время проведения анализа (инкубаций) не более, мин | 85
| 22 | Количество промывок за время проведения анализа не более | 10
58 | 1 | ВПГ-IgМ, тест-система иммуноферментная для выявления иммуноглобулинов класса М к вирусу протого герпеса 1 и 2 типа
| 2 | Наименование с указанием идентификационного каталожного номера | Указать
| 3 | Производитель, страна происхождения | Указать
| 4 | Регистрационное удостоверение | Наличие
| 5 | Состав набора:
| 6 | -разборный планшет с иммобилизированными на внутренней поверхности лунок антигенами ВПГ не менее, лунок х стрипов | 8 х 12
| 7 | -положительный контрольный образец, инактивированный (К+ ), фл. х мл | 1 х 1,5
| 8 | -отрицательный контрольный образец, инактивированный (К-), фл. х мл | 1 х 3,0
| 9 | -конъюгат, концентрат (антитела к Ig М человека, меченые пероксидазой хрена), фл х мл | 1 х 1,5
| 10 | -концентрат фосфатно-солевого буферного раствора с твином (ФСБ-Тх25), фл. х мл | 2 х 28,0
| 11 | -раствор для предварительного разведения сывороток (РПРС), фл. х мл | 1 х 10,0
| 12 | -раствор для разведения сывороток (РРС), фл. х мл | 1 х 12,0
| 13 | - раствор для разведения конъюгата (РРК), фл х мл | 1 х 13,0
| 14 | -субстратный буферный раствор (СБР), фл. х мл | 1 х 13,0
| 15 | -тетраметилбензидин (ТМБ), концентрат, фл х мл | 1 х 1,0
| 16 | -стоп-реагент, фл. х мл | 1 х 12,0
| 17 | -пленка для заклеивания планшета не менее, шт | 2
| 18 | -пластиковая ванночка для реагентов не менее, шт | 2
| 19 | -наконечники для пипеток не менее, шт | 16
| 20 | -планшет для предварительного разведения сывороток не менее, лунок х стрипов | 8 х 12
| 21 | Исследуемый образец:
| 22 | -сыворотка | Наличие
| 23 | -плазма | Наличие
| 24 | Объем исследуемого образца не более, мкл | 10
| 25 | Стабильность иммуносорбента после первого вскрытия пакета не менее при темературе хранения 2-8 град. не менее, мес. | 3
| 26 | Суммарное время проведения анализа (инкубаций) не более, мин | 85
| 27 | Количество промывок за время проведения анализа не более | 10
59 | 1 | ВПГ-1,2-IgG-авидность, тест-система иммуноферментная для выявления индекса авидности иммуноглобулинов класса G к вирусу простого герпеса 1 и 2 типов
| 2 | Наименование с указанием идентификационного каталожного номера | Указать
| 3 | Производитель, страна происхождения | Указать
| 4 | Регистрационное удостоверение | Наличие
| 5 | Состав набора:
| 6 | -разборный планшет с иммобилизированными на внутренней поверхности лунок антигенами ВПГ 1 и 2 типов не менее, лунок х стрипов | 8 х 12
| 7 | -положительный контрольный образец, содержащий высокоавидные IgG к ВПГ (К+ва), фл. х мл | 1 х 3,0
| 8 | -положительный контрольный образец, содержащий низкоавидные IgG к ВПГ (К+на), фл. х мл | 1 х 3,0
| 9 | -отрицательный контрольный образец (К-), фл. х мл | 1 х 3,0
| 10 | -коньюгат (моноклональные антитела к IgG человека, меченные пероксидазой хрена), фл. х мл | 1 х 1,5
| 11 | -концентрат фосфатно-солевого буферного раствора с твином (ФСБ-Тх25), фл. х мл | 2 х 28,0
| 12 | -раствор для предварительного разведения сывороток (РПРС), фл. х мл | 1 х 10,0
| 13 | -раствор для разведения сывороток (РРС), фл. х мл | 1 х 12,0
| 14 | -раствор для разведения коньюгата (РРК), фл. х мл | 1 х 13,0
| 15 | -раствор белок-диссоциирующего реагента (БДА), фл. х мл | 1 х 8,0
| 16 | -раствор сравнения, фл. х мл | 1 х 8,0
| 17 | -субстратный буферный раствор (СБР), фл. х мл | 1 х 13,0
| 18 | -тетраметилбензидин (ТМБ), концентрат, фл. х мл | 1 х 1,0
| 19 | -стоп-реагент, фл. х мл | 1 х 12,0
| 20 | -ванночка для реагентов не менее, шт | 2
| 21 | -наконечники для пипеток не менее, шт | 16
| 22 | -пленка для заклеивания планшета не менее, шт | 3
| 23 | -планшет для предварительного разведения сывороток не менее, лунок х стрипов | 8 х 12
| 24 | Исследуемый образец:
| 25 | -сыворотка | Наличие
| 26 | -плазма | Наличие
| 27 | Объем исследуемого образца не более, мкл | 10
| 28 | Суммарное время проведения анализа (инкубаций) не более, мин | 100
| 29 | Количество промывок за время проведения анализа не менее | 12
60 | 1 | Chlamydia trachomatis-IgG, тест-система иммуноферментная для выявления видоспецфических иммуноглобулинов класса G к Chlamydia trachomatis
| 2 | Наименование с указанием идентификационного каталожного номера | Указать
| 3 | Производитель, страна происхождения | Указать
| 4 | Регистрационное удостоверение | Наличие
| 5 | Состав набора:
| 6 | -разборный планшет с иммобилизированными рекомбинантными антигенами основного белка наружной мембраны Chlamydia trachomatis не менее, лунок х стрипов | 8 х 12
| 7 | -положительный контрольный образец, инактивированный (К+), фл. х мл | 1 х 1,0
| 8 | -отрицательный контрольный образец, инактивированный (К-), фл. х мл | 1 х 1,0
| 9 | -коньюгат (мышиные моноклональные антитела к IgG человека, меченные пероксидазой хрена), фл. х мл | 1 х 0,3
| 10 | -буферный раствор для разведения сывороток, фл. х мл | 1 х 10,0
| 11 | -буферный раствор для разведения коньюгата, фл. х мл | 1 х 13,0
| 12 | -концентрат фосфатно-солевого буферного раствора с твином (ФСБ-Тх25), фл. х мл | 1 х 26,0
| 13 | -буферный раствор для субстрата, фл. х мл | 1 х 13,0
| 14 | -тетраметилбензидин (ТМБ), фл. х мл | 1 х 0,7
| 15 | -стоп-реагент, фл. х мл | 1 х 6,0
| 16 | -пленка для заклеивания планшета не менее, шт | 2
| 17 | -ванночка для реагентов не менее, шт | 2
| 18 | -наконечники для пипеток не менее, шт | 16
| 19 | Исследуемый образец:
| 20 | -сыворотка | Наличие
| 21 | -плазма | Наличие
| 22 | Объем исследуемого образца не более, мкл | 40
| 23 | Суммарное время проведения анализа (инкубаций) не более, мин | 75
| 24 | Количество промывок за время проведения анализа не менее | 11
61 | 1 | Chlamydia trachomatis-IgА, тест-система иммуноферментная для выявления видоспецфических иммуноглобулинов класса А к Chlamydia trachomatis
| 2 | Наименование с указанием идентификационного каталожного номера | Указать
| 3 | Производитель, страна происхождения | Указать
| 4 | Регистрационное удостоверение | Наличие
| 5 | Состав набора:
| 6 | -разборный планшет с иммобилизированными рекомбинантными антигенами основного белка наружной мембраны Chlamydia trachomatis не менее, лунок х стрипов | 8 х 12
| 7 | -положительный контрольный образец, инактивированный (К+), фл. х мл | 1 х 1,0
| 8 | -отрицательный контрольный образец, инактивированный (К-), фл. х мл | 1 х 1,0
| 9 | -коньюгат (мышиные моноклональные антитела к IgА человека, меченные пероксидазой хрена), фл. х мл | 1 х 0,25
| 10 | -буферный раствор для разведения сывороток (РБР-С), фл. х мл | 1 х 10,0
| 11 | -буферный раствор для разведения коньюгата (РБР-К), фл. х мл | 1 х 13,0
| 12 | -концентрат фосфатно-солевого буферного раствора с твином (ФСБ-Тх25), фл. х мл | 1 х 26,0
| 13 | -буферный раствор для субстрата (БРС), фл. х мл | 1 х 13,0
| 14 | -тетраметилбензидин (ТМБ), фл. х мл | 1 х 0,7
| 15 | -стоп-реагент, фл. х мл | 1 х 6,0
| 16 | Исследуемый образец:
| 17 | -сыворотка | Наличие
| 18 | -плазма | Наличие
| 19 | Объем исследуемого образца не более, мкл | 40
| 20 | Суммарное время проведения анализа (инкубаций) не более, мин | 75
| 21 | Количество промывок за время проведения анализа не менее | 16
62 | 1 | Токсоплазмоз-IgG, тест-система иммуноферментная для выявления иммуноглобулинов класса G к Toxoplasma gondii
| 2 | Наименование с указанием идентификационного каталожного номера | Указать
| 3 | Производитель, страна происхождения | Указать
| 4 | Регистрационное удостоверение | Наличие
| 5 | Состав набора:
| 6 | -разборный планшет с иммобилизированными антигенами Toxoplasma gondii не менее, лунок х стрипов | 8 х 12
| 7 | -контрольный образец , фл. х мл | 1 х 1,3
| 8 | -калибровочные растворы, фл. х мл | 6 х 1,3
| 9 | -коньюгат концентрированный, фл. х мл | 1 х 1,5
| 10 | -раствор для предвлрительного разведения сывороток (РПРС), фл. х мл | 1 х 10,0
| 11 | -раствор для разведения сывороток (РРС), фл. х мл | 1 х 12,0
| 12 | -раствор для разведения коньюгата (РРК), фл. х мл | 1 х 13,0
| 13 | -концентрат фосфатно-солевого буферного раствора с твином (ФСБ-Тх25), фл. х мл | 1 х 28,0
| 14 | -субстратный буферный раствор (СБР), фл. х мл | 1 х 13,0
| 15 | -тетраметилбензидин (ТМБ), концентрат, фл. х мл | 1 х 1,0
| 16 | -стоп-реагент, фл. х мл | 1 х 12,0
| 17 | -планшет для предварительного разведения образцов, шт. | 1
| 18 | -ванночка для реагентов не менее, шт | 2
| 19 | -наконечники для пипеток не менее, шт | 16
| 20 | -пленка для заклеивания планшета не менее, шт | 2
| 21 | -трафарет для построения калибровочного графика, шт. | 1
| 22 | Состав контрольного образца:
| 23 | -иммуноглобулины класса G к Toxoplasma gondii в диапазоне концентраций не менее, МЕ/мл | 34 -46
| 24 | Концентрация калибраторов:
| 25 | -первый калибратор, МЕ/мл | 200
| 26 | -второй калибратор, МЕ/мл | 100
| 27 | -третий калибратор, МЕ/мл | 50
| 28 | -четвертый калибратор, МЕ/мл | 25
| 29 | -пятый калибратор, МЕ/мл | 10
| 30 | -шестой калибратор, МЕ/мл | 0
| 31 | Цветовая кодировка реагентов | Наличие
| 32 | Диапазон измеряемых концентраций не менее, МЕ/мл | 10-200
| 33 | Исследуемый образец:
| 34 | -сыворотка | Наличие
| 35 | -плазма | Наличие
| 36 | Объем исследуемого образца не более, мкл | 10
| 37 | Суммарное время проведения анализа (инкубаций) не более, мин | 85
| 38 | Количество промывок за время проведения анализа не менее | 10
| 39 | Специфичность не менее, % | 100
| 40 | Чувствительность не менее, % | 100
63 | 1 | Токсоплазмоз-IgМ, тест-система иммуноферментная для выявления иммуноглобулинов класса М к Toxoplasma gondii
| 2 | Наименование с указанием идентификационного каталожного номера | Указать
| 3 | Производитель, страна происхождения | Указать
| 4 | Регистрационное удостоверение | Наличие
| 5 | Состав набора:
| 6 | -разборный планшет с иммобилизированными антигенами Toxoplasma gondii не менее, лунок х стрипов | 8 х 12
| 7 | -положительный контрольный образец, инактивированный (К+), фл. х мл | 1 х 1,5
| 8 | -отрицательный контрольный образец, инактивированный (К-), фл. х мл | 1 х 2,5
| 9 | -коньюгат (моноклональные антитела против IgМ человека, меченные пероксидазой хрена), фл. х мл | 1 х 1,5
| 10 | -раствор для разведения сывороток (РРС), фл. х мл | 1 х 12,0
| 11 | -раствор для разведения коньюгата (РРК), фл. х мл | 1 х 13,0
| 12 | -концентрат фосфатно-солевого буферного раствора с твином (ФСБ-Тх25), фл. х мл | 1 х 28,0
| 13 | -субстратный буферный раствор (СБР), фл. х мл | 1 х 13,0
| 14 | -тетраметилбензидин (ТМБ), концентрат, фл. х мл | 1 х 1,0
| 15 | -стоп-реагент, фл. х мл | 1 х 12,0
| 16 | -ванночка для реагентов не менее, шт | 2
| 17 | -наконечники для пипеток не менее, шт | 16
| 18 | -пленка для заклеивания планшета не менее, шт | 2
| 19 | Исследуемый образец:
| 20 | -сыворотка | Наличие
| 21 | -плазма | Наличие
| 22 | Объем исследуемого образца не более, мкл | 10
| 23 | Суммарное время проведения анализа (инкубаций) не более, мин | 85
| 24 | Количество промывок за время проведения анализа не менее | 10
| 25 | Специфичность не менее, % | 100
| 26 | Чувствительность не менее, % | 100
64 | 1 | Токсоплазмоз-IgG-авидность, тест-система иммуноферментная для выявления индекса авидности иммуноглобулинов класса G к Toxoplasma gondii
| 2 | Наименование с указанием идентификационного каталожного номера | Указать
| 3 | Производитель, страна происхождения | Указать
| 4 | Регистрационное удостоверение | Наличие
| 5 | Состав набора:
| 6 | -разборный планшет с иммобилизированными антигенами Toxoplasma gondii не менее, лунок х стрипов | 8 х 12
| 7 | -положительный контрольный образец, содержащий высокоавидные IgG (К+ва), фл. х мл | 1 х 1,7
| 8 | -положительный контрольный образец, содержащий низкоавидные IgG (К+на), фл. х мл | 1 х 1,7
| 9 | -отрицательный контрольный образец (К-), фл. х мл | 1 х 1,5
| 10 | -коньюгат (моноклональные антитела против IgG человека, меченные пероксидазой хрена), фл. х мл | 1 х 1,5
| 11 | -раствор белок-диссоциирующего реагента (БДА), фл. х мл | 1 х 6,0
| 12 | -раствор сравнения, фл. х мл | 1 х 6,0
| 13 | -раствор для предварительного разведения сывороток (РПРС), фл. х мл | 1 х 10,0
| 14 | -раствор для разведения сывороток (РРС), фл. х мл | 1 х 12,0
| 15 | -раствор для разведения коньюгата (РРК), фл. х мл | 1 х 13,0
| 16 | -концентрат фосфатно-солевого буферного раствора с твином (ФСБ-Тх25), фл. х мл | 2 х 28,0
| 17 | -субстратный буферный раствор (СБР), фл. х мл | 1 х 13,0
| 18 | -тетраметилбензидин (ТМБ), концентрат, фл. х мл | 1 х 1,0
| 19 | -стоп-реагент, фл. х мл | 1 х 12,0
| 20 | -ванночка для реагентов не менее, шт | 2
| 21 | -наконечники для пипеток не менее, шт | 16
| 22 | -пленка для заклеивания планшета не менее, шт | 3
| 23 | -планшет для предварительного разведения сывороток не менее, лунок х стрипов | 8 х 12
| 24 | Исследуемый образец:
| 25 | -сыворотка | Наличие
| 26 | -плазма | Наличие
| 27 | Объем исследуемого образца не более, мкл | 10
| 28 | Суммарное время проведения анализа (инкубаций) не более, мин | 95
| 29 | Количество промывок за время проведения анализа не менее | 10
65 | 1 | Краснуха IgG, тест-система иммуноферментная для выявления иммуноглобулинов классов G к вирусу краснухи.
| 2 | Наименование с указанием идентификационного каталожного номера | Указать
| 3 | Производитель, страна происхождения | Указать
| 4 | Регистрационное удостоверение | Наличие
| 5 | Состав набора:
| 6 | -разборный планшет с иммобилизированным на внутренней поверхности лунок антигеном вируса краснухи не менее, лунок х стрипов | 8 х 12
| 7 | -положительный контрольный образец, инактивированный (К+ ; концентрация специфических Ig G указана на флаконе), фл. х мл | 1 х 3,0
| 8 | -отрицательный контрольный образец, инактивированный (К-), фл. х мл | 1 х 3,0
| 9 | -конъюгат, концентрат (моноклональные антитела к Ig G человека, меченые пероксидазой хрена), фл х мл | 1 х 1,5
| 10 | -раствор для предварительного разведения сывороток (РПРС), фл. х мл | 1 х 10,0
| 11 | -раствор для разведения сывороток (РРС), фл. х мл | 1 х 12,0
| 12 | -раствор для разведения конъюгата (РРК), фл. х мл | 1 х 13,0
| 13 | -концентрат фосфатно-солевого буферного раствора с твином (ФСБ-Тх25), фл. х мл | 2 х 28,0
| 14 | -субстратный буферный раствор (СБР), фл. х мл | 1 х 13,0
| 15 | -тетраметилбензидин (ТМБ), концентрат, фл х мл | 1 х 1,0
| 16 | -стоп-реагент, фл. х мл | 1 х 12,0
| 17 | -пленка для заклеивания планшета не менее, шт | 2
| 18 | -пластиковая ванночка для реагентов не менее, шт | 2
| 19 | -наконечники для пипеток не менее, шт | 16
| 20 | -планшет для предварительного разведения исследуемых образцов, шт. | 1
| 21 | Исследуемый образец:
| 22 | -сыворотка | Наличие
| 23 | -плазма | Наличие
| 24 | Объем исследуемого образца не более, мкл | 10
| 25 | Стабильность иммуносорбента после первого вскрытия пакета не менее при темературе хранения 2-8 град., мес. | 3
| 26 | Суммарное время проведения анализа (инкубаций) не более, мин | 85
| 27 | Количество промывок за время проведения анализа не более | 10
| 28 | Срок годности набора не более, мес. | 9
66 | 1 | Набор реагентов для иммуноферментного выявления иммуноглобулинов класса М к вирусу краснухи.
| 2 | Наименование с указанием идентификационного каталожного номера | Указать
| 3 | Производитель, страна происхождения | Указать
| 4 | Регистрационное удостоверение | Наличие
| 5 | Состав набора:
| 6 | -разборный планшет с иммобилизированным антигеном вируса краснухи не менее, лунок х стрипов | 8 х 12
| 7 | -положительный контрольный образец, инактивированный (К+ ), фл. х мл | 1 х 1,5
| 8 | -отрицательный контрольный образец, инактивированный (К-), фл. х мл | 1 х 3
| 9 | -конъюгат, концентрат (моноклональные антитела к Ig М человека, меченые пероксидазой хрена), фл х мл | 1 х 1,5 мл
| 10 | -раствор для предварительного разведения сывороток (РПРС), фл. х мл | 1 х 10,0
| 11 | -раствор для разведения сывороток (РРС), фл. х мл | 1 х 12,0
| 12 | -раствор для разведения конъюгата (РРК), фл. х мл | 1 х 13,0
| 13 | -концентрат фосфатно-солевого буферного раствора с твином (ФСБ-Тх25), фл. х мл | 2 х 28,0
| 14 | -субстратный буферный раствор (СБР), фл. х мл | 1 х 13,0
| 15 | -тетраметилбензидин (ТМБ), концентрат, фл х мл | 1 х 1,0
| 16 | -стоп-реагент, фл. х мл | 1 х 12,0
| 17 | -пленка для заклеивания планшета не менее, шт | 2
| 18 | -пластиковая ванночка для реагентов не менее, шт | 2
| 19 | -наконечники для пипеток не менее, шт | 16
| 20 | -планшет для предварительного разведения исследуемых образцов, шт. | 1
| 21 | Исследуемый образец:
| 22 | -сыворотка | Наличие
| 23 | -плазма | Наличие
| 24 | Объем исследуемого образца не более, мкл | 10
| 25 | Стабильность иммуносорбента после первого вскрытия пакета при темературе хранения 2-8 град., не менее месяцев. | 3
| 26 | Суммарное время проведения анализа (инкубаций) не более, мин | 85
| 27 | Количество промывок за время проведения анализа не более | 10
| 28 | Срок годности набора не более, мес. | 9
67 | 1 | Краснуха-IgG-авидность, тест-система иммуноферментная для выявления индекса авидности иммуноглобулинов класса G к вирусу краснухи
| 2 | Наименование с указанием идентификационного каталожного номера | Указать
| 3 | Производитель, страна происхождения | Указать
| 4 | Регистрационное удостоверение | Наличие
| 5 | Состав набора:
| 6 | -разборный планшет с иммобилизированным антигеном вируса краснухи не менее, лунок х стрипов | 8 х 12
| 7 | -положительный контрольный образец, содержащий высокоавидные IgG к вирусу краснухи, инактивированный (К+ВА), фл. х мл | 1 х 3,0
| 8 | -положительный контрольный образец, содержащий низкоавидные IgG к вирусу краснухи, инактивированный (К+НА), фл. х мл | 1 х 3,0
| 9 | -отрицательный контрольный образец, инактивированный (К-), фл. х мл | 1 х 3,0
| 10 | -конъюгат, концентрат (моноклональные антитела к Ig G человека, меченые пероксидазой хрена), фл х мл | 1 х 1,5 мл
| 11 | -раствор для предварительного разведения сывороток (РПРС), фл. х мл | 1 х 10,0
| 12 | -раствор для разведения сывороток (РРС), фл. х мл | 1 х 12,0
| 13 | -раствор для разведения конъюгата (РРК), фл. х мл | 1 х 13,0
| 14 | -концентрат фосфатно-солевого буферного раствора с твином (ФСБ-Тх25), фл. х мл | 2 х 28,0
| 15 | - раствор сравнения (РС), фл х мл | 1 х 6,0
| 16 | - раствор белок-диссоциирующего агента (БДА) , фл х мл | 1 х 6,0
| 17 | -субстратный буферный раствор (СБР), фл. х мл | 1 х 13,0
| 18 | -тетраметилбензидин (ТМБ), концентрат, фл х мл | 1 х 1,0
| 19 | -стоп-реагент, фл. х мл | 1 х 12,0
| 20 | -пленка для заклеивания планшета не менее, шт | 3
| 21 | -пластиковая ванночка для реагентов не менее, шт | 2
| 22 | -наконечники для пипеток на 4-200 мкл не менее, шт | 16
| 23 | -планшет для предварительного разведения исследуемых образцов, шт. | 1
| 24 | Исследуемый образец:
| 25 | -сыворотка | Наличие
| 26 | -плазма | Наличие
| 27 | Объем исследуемого образца не более, мкл | 10
| 28 | Стабильность иммуносорбента после первого вскрытия пакета не менее при темературе хранения 2-8 град., мес. | 3
| 29 | Суммарное время проведения анализа (инкубаций) не более, мин | 100
| 30 | Количество промывок за время проведения анализа не более | 12
| 31 | Срок годности набора не менее, мес. | 9
68 | 1 | Латексный экспресс-тест для качественного определения антител к ДНК, ассоциированных с системной красной волчанкой, в сыворотке крови человека
| 2 | Наименование с указанием идентификационного каталожного номера | Указать
| 3 | Производитель, страна происхождения | Указать
| 4 | Регистрационное удостоверение | Наличие
| 5 | Метод латексной агглютинации | Наличие
| 6 | Стабильность реагентов после вскрытия флакона при температуре хранения 2-8 С0 до конца срока годности | Наличие
| 7 | Состав набора:
| 8 | - латексный реагент не менее , тестов | 20
| 9 | - положительный контроль, фл мл | 1 х 0,5
| 10 | - отрицательный контроль, фл х мл | 1 х 1,0
| 11 | - слайд с 6 тестовыми ячейками | Наличие
| 12 | Состав латесного реагента:
| 13 | -суспензия латексных частиц, покрытых н-ДНК из тимуса теленка | Наличие
| 14 | Объем исследуемого образца не более, мкл | 40
| 15 | Время проведения анализа не более, мин | 2
69 | 1 | HBsAg, тест-система иммуноферментная для определения HBs-антигена с использованием рекомбинантного антигена и моноклональных антител
| 2 | Наименование с указанием идентификационного каталожного номера | Указать
| 3 | Производитель, страна происхождения | Указать
| 4 | Регистрационное удостоверение | Наличие
| 5 | Состав набора:
| 6 | -разборный планшет с иммобилизированными моноклональными антителами к HBsAg не менее, лунок х стрипов | 8 х 12
| 7 | -положительный контрольный образец, инактивированный (К+), содержащий 20±10 МЕ/мл HBsAg ayw2 субтипа, фл. х мл | 1 х 1,5
| 8 | -слабоположительный контрольный образец, инактивированный (К+слаб), содержащий 0,2±0,1 МЕ/мл HBsAg ayw3 субтипа, фл. | 1
| 9 | -отрицательный контрольный образец, инактивированный (К-), фл. х мл | 1 х 2,5
| 10 | -коньюгат (концентрат, поликлональные антитела к HBsAg, меченые пероксидазой хрена), фл. х мл | 1 х 0,8
| 11 | -раствор для разведения коньюгата (РК), фл. х мл | 1 х 8,0
| 12 | -цитратно-фосфатный буферный раствор с перекисью водорода (ЦФР), фл. х мл | 1 х 13,0
| 13 | -концентрат фосфатно-солевого буферного раствора с твином (ФСБ-Тх25), фл. х мл | 1 х 28,0
| 14 | -тетраметилбензидин (ТМБ), концентрат, фл. х мл | 1 х 1,5
| 15 | -стоп-реагент, фл. х мл | 1 х 12,0
| 16 | -пленка для заклеивания планшета не менее, шт | 2
| 17 | -ванночка для реагентов не менее, шт | 2
| 18 | -наконечники для пипеток не менее, шт | 16
| 19 | Исследуемый образец:
| 20 | -сыворотка | Наличие
| 21 | -плазма | Наличие
| 22 | Объем исследуемого образца не более, мкл | 100
| 23 | Чувствительность по ОСО ГИСК им. Л.А. Тарасевича не более, МЕ/мл | 0.05
| 24 | Срок годности готового раствора коньюгата не менее, час | 10
| 25 | Суммарное время проведения анализа (инкубаций) не более, мин | 80
| 26 | Количество промывок за время проведения анализа не более | 5
| 27 | Слабоположительный контрольный образец аттестованный по ОСО ГИСК им. Л.А. Тарасевича | Наличие
70 | 1 | Тест-система для иммуноферментного выявления и подтверждения присутствия HBs-антигена с использованием рекомбинантного антигена и моноклональных антител
| 2 | Наименование с указанием идентификационного каталожного номера | Указать
| 3 | Производитель, страна происхождения | Указать
| 4 | Регистрационное удостоверение | Наличие
| 5 | Состав набора:
| 6 | - разборный планшет с иммобилизированными моноклональными антителами мыши к HBsAg , лунок х стрипов | 8 х 12
| 7 | -положительный контрольный образец, инактивированный (К+), содержащий 20±10 МЕ/мл HBsAg ayw 2 субтипа , фл. х мл | 1 х 1,5
| 8 | -слабоположительный контрольный образец, инактивированный (К+слаб), содержащий 0,2±0,1 МЕ/мл HBsAg ayw3 субтипа, фл. | 1
| 9 | -отрицательный контрольный образец, инактивированный (К-), фл. х мл | 1 х 2,5
| 10 | -коньюгат (концентрат, поликлональные антитела к HBsAg, меченые пероксидазой хрена), фл.х мл. | 1 х 0,8
| 11 | -раствор для разведения коньюгата (РК), фл. х мл | 1 х 8,0
| 12 | -раствор подтверждающего агента, содержащий нейтрализующие поликлональные антитела козы к HBsAg (РПА), фл. х мл | 1 х 1,5
| 13 | -раствор для разведения образца, содержащий нормальную сыворотку козы (РРО), фл. х мл | 1 х 21,0
| 14 | -концентрат фосфатно-солевого буферного раствора с твином (ФСБ-Тх25), фл. х мл | 1 х 28,0
| 15 | -цитратно-фосфатный буферный раствор с перекисью водорода (ЦФР), фл. х мл | 1 х 13,0
| 16 | -тетраметилбензидин (ТМБ), концентрат, фл. х мл | 1 х 1,5
| 17 | -стоп-реагент, фл. х мл | 1 х 12,0
| 18 | -пленка для заклеивания планшета не менее, шт | 2
| 19 | -ванночка для реагентов не менее, шт | 2
| 20 | -наконечники для пипеток не менее, шт | 16
| 21 | Исследуемый образец:
| 22 | -сыворотка | Наличие
| 23 | -плазма | Наличие
| 24 | Объем исследуемого образца не менее, мкл | 200
| 25 | Суммарное время проведения анализа (инкубаций) при процедуре 1 не более, мин | 90
| 26 | Суммарное время проведения анализа (инкубаций) при процедуре 2 не более, мин | 150
| 27 | Суммарное время проведения анализа (инкубаций) при процедуре 3 не более, мин | 150
| 28 | Количество промывок за время проведения анализа не более | 5
71 | 1 | Анти-ВГС, тест-система иммуноферментная для выявления иммуноглобулинов классов G и М к вирусу гепатита С.
| 2 | Наименование с указанием идентификационного каталожного номера | Указать
| 3 | Производитель, страна происхождения | Указать
| 4 | Регистрационное удостоверение | Наличие
| 5 | Состав набора:
| 6 | -разборный планшет с иммобилизированными рекомбинантными антигенами ВГС не менее, лунок х стрипов | 8 х 12
| 7 | -положительный контрольный образец, инактивированный (К+), фл. х мл | 1 х 1,0
| 8 | -отрицательный контрольный образец, инактивированный (К-), фл. х мл | 1 х 1,0
| 9 | -коньюгат (антитела к IgM и IgG человека, меченные пероксидазой хрена), фл. | 1
| 10 | -раствор для разведения сывороток (РС), фл. х мл | 1 х 10,0
| 11 | -раствор для разведения коньюгата (РК), фл. х мл | 1 х 13,0
| 12 | -раствор для предварительного разведения (РПР), фл. х мл | 1 х 3,0
| 13 | -концентрат фосфатно-солевого буферного раствора с твином (ФСБ-Тх25), фл. х мл | 1 х 28,0
| 14 | -субстратный буферный раствор (СБР), фл. х мл | 1 х 13,0
| 15 | -тетраметилбензидин (ТМБ), концентрат, фл. х мл | 1 х 1,5
| 16 | -стоп-реагент, фл. х мл | 1 х 12,0
| 17 | -пленка для заклеивания планшета не менее, шт | 3
| 18 | -ванночка для реагентов не менее, шт | 2
| 19 | -наконечники для пипеток не менее, шт | 16
| 20 | Исследуемый образец:
| 21 | -сыворотка | Наличие
| 22 | -плазма | Наличие
| 23 | Объем исследуемого образца не более, мкл | 40
| 24 | Суммарное время проведения анализа (инкубаций) не более, мин | 90
| 25 | Количество промывок за время проведения анализа не менее | 11
72 | 1 | Анти-ВГС-подтверждающий, тест-система иммуноферментная для выявления и подтверждения наличия иммуноглобулинов классов G и М к вирусу гепатита С
| 2 | Наименование с указанием идентификационного каталожного номера | Указать
| 3 | Производитель, страна происхождения | Указать
| 4 | Регистрационное удостоверение | Наличие
| 5 | Состав набора:
| 6 | - разборный планшет с иммобилизированными рекомбинантными антигенами ВГС, лунок х стрипов | 8 х 12
| 7 | -положительный контрольный образец, инактивированный (К+), фл. х мл | 1 х 1,0
| 8 | -отрицательный контрольный образец, инактивированный (К-), фл. х мл | 1 х 1,0
| 9 | -коньюгат (антитела к IgМ и IgG человека, меченные пероксидазой хрена), фл. | 1
| 10 | -раствор для предварительного разведения (РПР), фл. х мл | 1 х 3,0
| 11 | -раствор для разведения сывороток (РС), фл. х мл | 1 х 10,0
| 12 | -раствор для разведения коньюгата (РК), фл. х мл | 1 х 13,0
| 13 | -концентрат фосфатно-солевого буферного раствора с твином (ФСБ-Тх25), фл. х мл | 1 х 28,0
| 14 | -субстратный буферный раствор (СБР), фл. х мл | 1 х 13,0
| 15 | -тетраметилбензидин (ТМБ), концентрат, фл. х мл | 1 х 1,5
| 16 | -стоп-реагент, фл. х мл | 1 х 12,0
| 17 | -пленка для заклеивания планшета не менее, шт | 3
| 18 | -ванночка для реагентов не менее, шт | 2
| 19 | -наконечники для пипеток не менее, шт | 16
| 20 | Исследуемый образец:
| 21 | -сыворотка | Наличие
| 22 | -плазма | Наличие
| 23 | Объем исследуемого образца не более, мкл | 40
| 24 | Суммарное время проведения анализа (инкубаций) не более, мин | 80
| 25 | Количество промывок за время проведения анализа не менее | 11
73 | 1 | Chlamydia pneumoniae IgG, тест-система иммуноферментная для выявления иммуноглобулинов класса G к Chlamydia pneumoniae
| 2 | Наименование с указанием идентификационного каталожного номера | Указать
| 3 | Производитель, страна происхождения | Указать
| 4 | Регистрационное удостоверение | Наличие
| 5 | Состав набора:
| 6 | -разборный планшет с иммобилизированными рекомбинантными антигенами Chlamydia pneumoniae , лунок х стрипов | 8 х 12
| 7 | -положительный контрольный образец, инактивированный (К+), фл. х мл | 1 х 0,5
| 8 | -отрицательный контрольный образец, инактивированный (К-), фл. х мл | 1 х 1,0
| 9 | -коньюгат (антитела к IgG человека, меченные пероксидазой хрена), фл. | 1
| 10 | -раствор для предварительного разведения (РПР), фл. х мл | 1 х 3,0
| 11 | -буфер для разведения сывороток, фл. х мл | 1 х 13,0
| 12 | -раствор для разведения коньюгата (РК), фл. х мл | 1 х 13,0
| 13 | -концентрат фосфатно-солевого буферного раствора с твином (ФСБ-Тх25), фл. х мл | 1 х 28,0
| 14 | -раствор тетраметилбензидина (ТМБ), фл. х мл | 1 х 13,0
| 15 | -стоп-реагент, фл. х мл | 1 х 12,0
| 16 | -пленка для заклеивания планшета не менее, шт | 3
| 17 | -ванночка для реагентов не менее, шт | 2
| 18 | -наконечники для пипеток не менее, шт | 16
| 19 | Исследуемый образец:
| 20 | -сыворотка | Наличие
| 21 | -плазма | Наличие
| 22 | Объем исследуемого образца не более, мкл | 20
| 23 | Суммарное время проведения анализа (инкубаций) не менее, мин | 115
| 24 | Количество промывок за время проведения анализа не менее | 11
74 | 1 | Chlamydia pneumoniae IgМ, тест-система иммуноферментная для выявления иммуноглобулинов класса М к Chlamydia pneumoniae
| 2 | Наименование с указанием идентификационного каталожного номера | Указать
| 3 | Производитель, страна происхождения | Указать
| 4 | Регистрационное удостоверение | Наличие
| 5 | Состав набора:
| 6 | -разборный планшет с иммобилизированными рекомбинантными антигенами Chlamydia pneumoniae , лунок х стрипов | 8 х 12
| 7 | -положительный контрольный образец, инактивированный (К+), фл. х мл | 1 х 0,5
| 8 | -отрицательный контрольный образец, инактивированный (К-), фл. х мл | 1 х 1,0
| 9 | -коньюгат (антитела к IgМ человека, меченные пероксидазой хрена), фл. | 1
| 10 | -раствор для предварительного разведения (РПР), фл. х мл | 1 х 3,0
| 11 | -раствор для разведения сывороток, фл. х мл | 2 х 13,0
| 12 | -раствор для разведения коньюгата (РК), фл. х мл | 1 х 13,0
| 13 | -концентрат фосфатно-солевого буферного раствора с твином (ФСБ-Тх25), фл. х мл | 1 х 28,0
| 14 | -раствор тетраметилбензидина (ТМБ), фл. х мл | 1 х 13,0
| 15 | -стоп-реагент, фл. х мл | 1 х 12,0
| 16 | -пленка для заклеивания планшета не менее, шт | 3
| 17 | -ванночка для реагентов не менее, шт | 2
| 18 | -наконечники для пипеток не менее, шт | 16
| 19 | -планшет для предварительного разведения не менее, шт | 1
| 20 | Исследуемый образец:
| 21 | -сыворотка | Наличие
| 22 | -плазма | Наличие
| 23 | Объем исследуемого образца не более, мкл | 10
| 24 | Суммарное время проведения анализа (инкубаций) не менее, мин | 115
| 25 | Количество промывок за время проведения анализа не менее | 11
75 | 1 | Хелико-IgG-антитела, тест-система для выявления антител класса IgG к антигенам Helicobacter pylori
| 2 | Наименование с указанием идентификационного каталожного номера | Указать
| 3 | Производитель, страна происхождения | Указать
| 4 | Состав набора:
| 5 | -разборный планшет с иммобилизированными рекомбинантными антигеном Helicobacter pylori не менее, лунок х стрипов | 8 х 12
| 6 | -положительный контрольный образец, инактивированный (К+), фл. х мл | 1 х 1,0
| 7 | -отрицательный контрольный образец, инактивированный (К-), фл. х мл | 1 х 1,5
| 8 | -коньюгат (антитела против иммуноглобулинов G человека c пероксидазой хрена), фл. х мл | 1 х 0,20
| 9 | -буферный раствор для разведения сывороток (РБР-С), фл. х мл | 1 х 11,0
| 10 | -буферный раствор для разведения коньюгата (РБР-К), фл. х мл | 1 х 13,0
| 11 | -концентрат фосфатно-солевого буферного раствора с твином (ФСБ-Тх25), фл. х мл | 1 х 26,0
| 12 | -буферный раствор для субстрата (БРС), фл. х мл | 1 х 13,0
| 13 | -тетраметилбензидин (ТМБ), фл. х мл | 1 х 0,7
| 14 | -стоп-реагент, фл. х мл | 1 х 6,0
| 15 | Исследуемый образец:
| 16 | -сыворотка | Наличие
| 17 | -плазма | Наличие
| 18 | Объем исследуемого образца не более, мкл | 10
| 19 | Суммарное время проведения анализа (инкубаций) не более, мин | 75
| 20 | Количество промывок за время проведения анализа не менее | 10
76 | 1 | Гельминты-IgG, тест-система иммуноферментная для выявления иммуноглобулинов классов G к антигенам описторхов, трихинелл, токсокар и эхинококков
| 2 | Наименование с указанием идентификационного каталожного номера | Указать
| 3 | Производитель, страна происхождения | Указать
| 4 | Регистрационное удостоверение | Наличие
| 5 | Твердофазный иммуноферментный анализ | Наличие
| 6 | Состав набора:
| 7 | -разборный планшет с иммобилизированными антигенами описторхов, трихинелл, токсокар и эхинококков, лунок х стрипов | 8 х 12
| 8 | -планшетов не менее, шт. | 2
| 9 | -положительный контрольный образец, содержащий иммуноглобулины класса G к антигенам описторхов, трихинелл, токсокар и эхинококков, инактивированный (К+), фл. х мл | 1 х 2,5
| 10 | -отрицательный контрольный образец, не содержащий иммуноглобулины класса G к антигенам описторхов, трихинелл, токсокар и эхинококков, инактивированный (К-), фл. х мл | 1 х 2,5
| 11 | -коньюгат (концентрат, моноклональные специфические антитела к IgG человека меченные пероксидазой хрена), фл. х мл | 1 х 2,5
| 12 | -концентрат фосфатно-солевого буферного раствора с твином (ФСБ-Тх25), фл. х мл | 2 х 28,0
| 13 | -раствор для предварительного разведения сывороток (РПРС), фл. х мл | 2 х 10,0
| 14 | -раствор для разведения сывороток (РРС), фл. х мл | 1 х 28,0
| 15 | -субстратный буферный раствор (СБР), фл. х мл | 2 х 13,0
| 16 | -тетраметилбензидин (ТМБ), концентрат, фл. х мл | 2 х 1,0
| 17 | -стоп-реагент, фл. х мл | 2 х 12,0
| 18 | -пленка для заклеивания планшета не менее, шт | 4
| 19 | -ванночка для реагентов не менее, шт | 2
| 20 | -наконечники для пипеток не менее, шт | 16
| 21 | Исследуемый образец:
| 22 | -сыворотка | Наличие
| 23 | -плазма | Наличие
| 24 | Объем исследуемого образца не более, мкл | 10
| 25 | Срок годности готового раствора коньюгата не менее, час | 3
| 26 | Суммарное время проведения анализа (инкубаций) не более, мин | 85
| 27 | Количество промывок за время проведения анализа не более | 10
77 | 1 | Лямблия-антитела, тест-система иммуноферментная для выявления иммуноглобулинов классов A, G, М (IgA,G,М) к антигенам лямблий
| 2 | Наименование с указанием идентификационного каталожного номера | Указать
| 3 | Производитель, страна происхождения | Указать
| 4 | Регистрационное удостоверение | Наличие
| 5 | Одностадийный твердофазный иммуноферментный анализ | Наличие
| 6 | Состав набора:
| 7 | -разборный планшет с иммобилизированными антигенами лямблий, лунок х стрипов | 8 х 12
| 8 | -положительный контрольный образец, инактивированный (К+), фл. х мл | 1 х 1,5
| 9 | -отрицательный контрольный образец, инактивированный (К-), фл. х мл | 1 х 1,5
| 10 | -коньюгат (концентрат, иммуноглобулины против IgA, IgG, IgМ человека меченные пероксидазой хрена), фл. х мл | 1 х 1,5
| 11 | -раствор для предварительного разведения сывороток (РПРС), фл. х мл | 1 х 10,0
| 12 | -раствор для разведения сывороток (РРС), фл. х мл | 1 х 28,0
| 13 | -концентрат фосфатно-солевого буферного раствора с твином (ФСБ-Тх25), фл. х мл | 1 х 28,0
| 14 | -субстратный буферный раствор (СБР), фл. х мл | 1 х 13,0
| 15 | -тетраметилбензидин (ТМБ), концентрат, фл. х мл | 1 х 1,0
| 16 | -стоп-реагент, фл. х мл | 1 х 12,0
| 17 | -пленка для заклеивания планшета не менее, шт | 2
| 18 | -ванночка для реагентов не менее, шт | 2
| 19 | -наконечники для пипеток не менее, шт | 16
| 20 | -планшет для предварительного разведения сывороток не менее, шт | 1
| 21 | Исследуемый образец:
| 22 | -сыворотка | Наличие
| 23 | Объем исследуемого образца не более, мкл | 10
| 24 | Срок годности готового раствора коньюгата не менее, час | 3
| 25 | Суммарное время проведения анализа (инкубаций) не более, мин | 85
| 26 | Количество промывок за время проведения анализа не более | 10
78 | 1 | Токсокара-IgG, тест-система иммуноферментная для выявления иммуноглобулинов класса G (IgG) к антигенам токсокар
| 2 | Наименование с указанием идентификационного каталожного номера | Указать
| 3 | Производитель, страна происхождения | Указать
| 4 | Регистрационное удостоверение | Наличие
| 5 | Двухстадийный непрямой твердофазный иммуноферментный анализ | Наличие
| 6 | Состав набора:
| 7 | -разборный планшет с иммобилизированными антигенами токсокар, лунок х стрипов | 8 х 12
| 8 | -положительный контрольный образец, инактивированный (К+), фл. х мл | 1 х 1,5
| 9 | -отрицательный контрольный образец, инактивированный (К-), фл. х мл | 1 х 2,5
| 10 | -коньюгат (концентрат), фл. х мл | 1 х 1,5
| 11 | -концентрат фосфатно-солевого буферного раствора с твином (ФСБ-Тх25), фл. х мл | 1 х 28,0
| 12 | -раствор для предварительного разведения сывороток (РПРС), фл. х мл | 2 х 10,0
| 13 | -раствор для разведения сывороток (РРС), фл. х мл | 1 х 28,0
| 14 | -субстратный буферный раствор (СБР), фл. х мл | 1 х 13,0
| 15 | -тетраметилбензидин (ТМБ), концентрат, фл. х мл | 1 х 1,0
| 16 | -стоп-реагент, фл. х мл | 1 х 12,0
| 17 | -пленка для заклеивания планшета не менее, шт | 2
| 18 | -ванночка для реагентов не менее, шт | 2
| 19 | -наконечники для пипеток не менее, шт | 16
| 20 | -планшет для предварительного разведения сывороток не менее, шт | 1
| 21 | Исследуемый образец:
| 22 | -сыворотка | Наличие
| 23 | -плазма | Наличие
| 24 | Объем исследуемого образца не более, мкл | 10
| 25 | Срок годности готового раствора коньюгата не менее, час | 3
| 26 | Суммарное время проведения анализа (инкубаций) не более, мин | 85
| 27 | Количество промывок за время проведения анализа не более | 10
79 | 1 | Антипаллидум-IgG, тест-система иммуноферментная для выявления специфических иммуноглобулинов класса G к Treponema pallidum
| 2 | Наименование с указанием идентификационного каталожного номера | Указать
| 3 | Производитель, страна происхождения | Указать
| 4 | Регистрационное удостоверение | Наличие
| 5 | Состав набора:
| 6 | -разборный планшет с иммобилизированными рекомбинантными антигенами Treponema pallidum не менее, лунок х стрипов | 8 х 12
| 7 | -положительный контрольный образец, инактивированный (К+), фл. х мл | 1 х 0,5
| 8 | -отрицательный контрольный образец, инактивированный (К-), фл. х мл | 1 х 0,5
| 9 | -коньюгат (антивидовые антитела , коньюгированные с пероксидазой хрена), фл. | 1
| 10 | -раствор для предварительного разведения (РПР), фл. х мл | 1 х 3,0
| 11 | -раствор для разведения сывороток (РС), фл. х мл | 1 х 13,0
| 12 | -раствор для разведения коньюгата (РК), фл. х мл | 1 х 13,0
| 13 | -концентрат фосфатно-солевого буферного раствора с твином (ФСБ-Тх25), фл. х мл | 1 х 28,0
| 14 | -субстратный буферный раствор (СБР), фл. х мл | 1 х 13,0
| 15 | -тетраметилбензидин (ТМБ), концентрат, фл. х мл | 1 х 1,5
| 16 | -стоп-реагент, фл. х мл | 1 х 12,0
| 17 | -пленка для заклеивания планшета не менее, шт | 3
| 18 | -ванночка для реагентов не менее, шт | 2
| 19 | -наконечники для пипеток не менее, шт | 16
| 20 | Исследуемый образец:
| 21 | -сыворотка | Наличие
| 22 | -плазма | Наличие
| 23 | Объем исследуемого образца не более, мкл | 10
| 24 | Суммарное время проведения анализа (инкубаций) не более, мин | 90
| 25 | Количество промывок за время проведения анализа не более | 10
80 | 1 | Антипаллидум-IgM, тест-система иммуноферментная для выявления специфических иммуноглобулинов класса М к Treponema pallidum
| 2 | Наименование с указанием идентификационного каталожного номера | Указать
| 3 | Производитель, страна происхождения | Указать
| 4 | Регистрационное удостоверение | Наличие
| 5 | Состав набора:
| 6 | -разборный планшет с иммобилизированными анти-IgM-антителами не менее, лунок х стрипов | 8 х 12
| 7 | -положительный контрольный образец, инактивированный (К+), фл. | 1
| 8 | -отрицательный контрольный образец, инактивированный (К-), фл. | 1
| 9 | -коньюгат (рекомбинантные белки Treponema pallidum , коньюкированные с пероксидазой хрена), фл. | 1
| 10 | -раствор для предварительного разведения (РПР), фл. х мл | 1 х 3,0
| 11 | -раствор для разведения сывороток и коньюгата (РCК), фл. х мл | 2 х 13,0
| 12 | -концентрат фосфатно-солевого буферного раствора с твином (ФСБ-Тх25), фл. х мл | 1 х 28,0
| 13 | -субстратный буферный раствор (СБР), фл. х мл | 1 х 13,0
| 14 | -тетраметилбензидин (ТМБ), концентрат, фл. х мл | 1 х 1,5
| 15 | -стоп-реагент, фл. х мл | 1 х 12,0
| 16 | -пленка для заклеивания планшета не менее, шт | 3
| 17 | -ванночка для реагентов не менее, шт | 2
| 18 | -наконечники для пипеток не менее, шт | 16
| 19 | Исследуемый образец:
| 20 | -сыворотка | Наличие
| 21 | -плазма | Наличие
| 22 | Объем исследуемого образца не более, мкл | 10
| 23 | Суммарное время проведения анализа (инкубаций) не более, мин | 90
| 24 | Количество промывок за время проведения анализа не более | 10
81 | 1 | Антипаллидум-суммарные антитела, тест-система иммуноферментная для выявления специфических иммуноглобулинов классов G, М и А к Treponema pallidum
| 2 | Наименование с указанием идентификационного каталожного номера | Указать
| 3 | Производитель, страна происхождения | Указать
| 4 | Регистрационное удостоверение | Наличие
| 5 | Состав набора:
| 6 | -разборный планшет с иммобилизированными рекомбинантными антигенами Treponema pallidum не менее, лунок х стрипов | 8 х 12
| 7 | -положительный контрольный образец, инактивированный (К+), фл. х мл | 1 х 0,5
| 8 | -отрицательный контрольный образец, инактивированный (К-), фл. х мл | 1 х 0,5
| 9 | -коньюгат (рекомбинантные трепонемные белки, коньюгированные с пероксидазой хрена), фл. | 1
| 10 | -раствор для предварительного разведения (РПР), фл. х мл | 1 х 3,0
| 11 | -разводящий раствор (РР), фл. х мл | 1 х 13,0
| 12 | -концентрат фосфатно-солевого буферного раствора с твином (ФСБ-Тх25), фл. х мл | 1 х 28,0
| 13 | -субстратный буферный раствор (СБР), фл. х мл | 1 х 13,0
| 14 | -тетраметилбензидин (ТМБ), концентрат, фл. х мл | 1 х 1,5
| 15 | -стоп-реагент, фл. х мл | 1 х 12,0
| 16 | -пленка для заклеивания планшета не менее, шт | 2
| 17 | -ванночка для реагентов не менее, шт | 2
| 18 | -наконечники для пипеток не менее, шт | 16
| 19 | Исследуемый образец:
| 20 | -сыворотка | Наличие
| 21 | -плазма | Наличие
| 22 | Объем исследуемого образца не более, мкл | 10
| 23 | Суммарное время проведения анализа (инкубаций) не более, мин | 90
| 24 | Количество промывок за время проведения анализа не более | 5
82 | 1 | ПИРАтест, для быстрого выявления активности пирролидониламидазы
| 2 | Наименование с указанием идентификационного каталожного номера | Указать
| 3 | Производитель, страна происхождения | Указать
| 4 | Регистрационное удостоверение | Наличие
| 5 | Суммарное время проведения анализа (инкубаций) не более, минут | 24
| 6 | Количество определений, не менее | 50
| 7 | Фасовка, туб х полосок | 1 х 50
| 8 | Хранение при температуре 2-8о С, не менее месяцев | 18
83 | 1 | Реактив для теста ПИР, для выявления цветной реакции теста pyrrolidonylarylamidase
| 2 | Наименование с указанием идентификационного каталожного номера | Указать
| 3 | Производитель, страна происхождения | Указать
| 4 | Регистрационное удостоверение | Наличие
| 5 | Состав:
| 6 | - реактив для ПИР I, фл х мл | 1 х 9
| 7 | - реактив для ПИР II, фл х мл. | 1 х 9
| 8 | -флакон с капельницей Реактив для теста ПИР, шт | 1
84 | 1 | ГИППУРАТтест, детекционные полоски для определения способности бактериальных штаммов гидролизовать гиппурат натрия
| 2 | Наименование с указанием идентификационного каталожного номера | Указать
| 3 | Производитель, страна происхождения | Указать
| 4 | Регистрационное удостоверение | Наличие
| 5 | Суммарное время проведения анализа (инкубаций) не менее, часов | 24
| 6 | Количество определений, не менее | 50
| 7 | Фасовка, туб х полосок | 1 х 50
| 8 | Хранение при температуре 2-8о С, не менее месяцев | 18
85 | 1 | Реактив для теста ГИППУРАТ, образующий цвет реактив для диагностических полосок ГИППУРАТтест
| 2 | Наименование с указанием идентификационного каталожного номера | Указать
| 3 | Производитель, страна происхождения | Указать
| 4 | Регистрационное удостоверение | Наличие
| 5 | Состав:
| 6 | - реактив для HIP-навеска, шт х гр. | 2 х 0,9
| 7 | - реактив для HIP-растворитель, шт х мл. | 2 х 18
| 8 | -флакон с капельницей Реактив для теста ГИППУРАТ, шт | 1
86 | 1 | ОКСИтест, индивидуальный тест для обнаружения цитохромоксидазы
| 2 | Наименование с указанием идентификационного каталожного номера | Указать
| 3 | Производитель, страна происхождения | Указать
| 4 | Регистрационное удостоверение | Наличие
| 5 | Время проведения анализа не более, мин | 1
| 6 | Количество определений, не менее | 50
| 7 | Фасовка, туб х полосок | 1 х 50
| 8 | Хранение при температуре 2-8о С, не менее месяцев | 12
87 | 1 | Тест-полоски для выявления бета-галактозидазы
| 2 | Наименование с указанием идентификационного каталожного номера | Указать
| 3 | Производитель, страна происхождения | Указать
| 2 | Регистрационное удостоверение | Наличие
| 3 | Время проведения анализа не более, часов | 48
| 4 | Количество определений, не менее | 50
| 5 | Хранение при температуре 2-8о С до конца срока годности | Наличие
| 6 | Фасовка, туб х полосок | 1 х 50
88 | 1 | Калия теллурит 2% раствор
| 2 | Наименование с указанием идентификационного каталожного номера | Указать
| 3 | Производитель, страна происхождения | Указать
| 4 | Регистрационное удостоверение | Наличие
| 5 | Фасовка, амп. х мл | 10 х 5,0
89 | 1 | Питательная среда для выделения энтерококков из объектов окружающей среды и клинического материала.
| 2 | Наименование с указанием идентификационного каталожного номера | Указать
| 3 | Производитель, страна происхождения | Указать
| 4 | Регистрационное удостоверение | Наличие
| 5 | Состав на 1 литр:
| 6 | - панкреатический гидролизат рыбной муки, г | 10
| 7 | -экстракт пекарных дрожжей, г | 5
| 8 | -глюкоза, г | 2
| 9 | -калий фосфорнокислый однозамещенный, г | 2
| 10 | -натрий углекислый, г | 1
| 11 | -твин 80, мл | 0.5
| 12 | -натрия азид, г | 0.5
| 13 | -2,3,5-трифенилтетразолий хлорид, г | 0.1
| 14 | -кристаллический фиолетовый, г | 0.001
| 15 | -агар, г | 10
90 | 1 | Питательная среда для первичной идентификации энтеробактерий
| 2 | Наименование с указанием идентификационного каталожного номера | Указать
| 3 | Производитель, страна происхождения | Указать
| 4 | Состав на литр:
| 5 | - панкреатический гидролизат рыбной муки с тиосульфатом натрия, г | 20.3
| 6 | -лактоза, г | 20
| 7 | -глюкоза, г | 1
| 8 | -натрия фосфат 2-зам., г | 1
| 9 | -калия фосфат 1-зам.,г | 1.3
| 10 | -натрий хлористый, г | 5
| 11 | -железа окисного цитрат, г | 0.3
| 12 | -феноловый красный, г | 0.05
| 13 | -натрия сульфит, г | 0.6
| 14 | -мочевина, г | 10
| 15 | -агар, г | 10
91 | 1 | Дифференциально- диагностическая среда для выявления сахаролитической активности энтеробактерий
| 2 | Наименование с указанием идентификационного каталожного номера | Указать
| 3 | Производитель, страна происхождения | Указать
| 4 | Регистрационное удостоверение | Наличие
| 5 | Состав на 1 литр:
| 6 | -панкреатический гидролизат рыбной муки, г | 6
| 7 | -натрий хлористый, г | 3.5
| 8 | -натрий фосфорнокислый двузамещенный , г | 0.2
| 9 | -глюкоза, г | 3.5
| 10 | -бромтимоловый синий, г | 0.04
| 11 | -агар, г | 3.5
92 | 1 | Дифференциально- диагностическая среда для выявления сахаролитической активности энтеробактерий
| 2 | Наименование с указанием идентификационного каталожного номера | Указать
| 3 | Производитель, страна происхождения | Указать
| 4 | Регистрационное удостоверение | Наличие
| 5 | Состав на 1 литр:
| 6 | -панкреатический гидролизат рыбной муки, г | 6
| 7 | -натрий хлористый, г | 3.5
| 8 | -натрий фосфорнокислый двузамещенный , г | 0.2
| 9 | -сахароза, г | 3.5
| 10 | -бромтимоловый синий, г | 0.04
| 11 | -агар, г | 3.5
93 | 1 | Дифференциально- диагностическая среда для выявления сахаролитической активности энтеробактерий
| 2 | Наименование с указанием идентификационного каталожного номера | Указать
| 3 | Производитель, страна происхождения | Указать
| 4 | Регистрационное удостоверение | Наличие
| 5 | Состав на 1 литр:
| 6 | -панкреатический гидролизат рыбной муки, г | 6
| 7 | -натрий хлористый, г | 3.5
| 8 | -натрий фосфорнокислый двузамещенный , г | 0.2
| 9 | -мальтоза, г | 3.5
| 10 | -бромтимоловый синий, г | 0.04
| 11 | -агар, г | 3.5
94 | 1 | Дифференциально- диагностическая среда для выявления сахаролитической активности энтеробактерий
| 2 | Наименование с указанием идентификационного каталожного номера | Указать
| 3 | Производитель, страна происхождения | Указать
| 4 | Регистрационное удостоверение | Наличие
| 5 | Состав на 1 литр:
| 6 | -панкреатический гидролизат рыбной муки, г | 6
| 7 | -натрий хлористый, г | 3.5
| 8 | -натрий фосфорнокислый двузамещенный , г | 0.2
| 9 | -маннит, г | 3.5
| 10 | -бромтимоловый синий, г | 0.04
| 11 | -агар, г | 3.5
95 | 1 | Питательная среда для обнаружения бактерий группы кишечной палочки сухая
| 2 | Наименование с указанием идентификационного каталожного номера | Указать
| 3 | Производитель, страна происхождения | Указать
| 4 | Регистрационное удостоверение | Наличие
| 5 | Состав на 1 литр:
| 6 | -пептон, г | 3
| 7 | -панкреатический гидролизат рыбной муки, г | 7
| 8 | -лактоза, г | 10
| 9 | -желчь, г | 3
| 10 | -кристаллический фиолетовый, г | 0.04
| 11 | -натрий углекислый, г | 0.01
96 | 1 | Питательная среда предназначена для выделения коринебактерий из биологического материала
| 2 | Наименование с указанием идентификационного каталожного номера | Указать
| 3 | Производитель, страна происхождения | Указать
| 4 | Регистрационное удостоверение | Наличие
| 5 | Состав на 1 литр:
| 6 | -панкреатический гидролизат рыбной муки, г | 20
| 7 | -стимулятор роста гемофильных микроорганизмов, г | 10
| 8 | -натрий хлористый, г | 5
| 9 | -глюкоза, г | 1
| 10 | -агар, г | 10
97 | 1 | Питательная среда для идентификации коринебактерий по тесту расщепления цистина сухая
| 2 | Наименование с указанием идентификационного каталожного номера | Указать
| 3 | Производитель, страна происхождения | Указать
| 4 | Регистрационное удостоверение | Наличие
| 5 | Состав на 1 литр:
| 6 | -панкреатический гидролизат казеина, г | 40
| 7 | -экстракт пекарных дрожжей, г | 1.5
| 8 | -мальтоза, г | 3.5
| 9 | -натрий хлористый, г | 5
| 10 | -висмут лимоннокислый, г | 1.7
| 11 | -L-цистин, г | 0.2
| 12 | -8-оксихинолин сернокислый, г | 0.001
| 13 | -натрий углекислый, г | 1
| 14 | -агар, г | 3.5
98 | 1 | Питательная среда для дифференциации энтеробактерий по их способности использовать в качестве источника углерода цитрат натрия
| 2 | Наименование с указанием идентификационного каталожного номера | Указать
| 3 | Производитель, страна происхождения | Указать
| 4 | Регистрационное удостоверение | Наличие
| 5 | Состав на 1 литр:
| 6 | -натрия хлорид, г | 4
| 7 | -магния сульфат, г | 0.2
| 8 | -натрия цитрат , г | 3
| 9 | -аммония хлорид, г | 0.8
| 10 | -натрия гидрофосфат, г | 1
| 11 | -бромтимоловый синий, г | 0.08
| 12 | -агар, г | 10
99 | 1 | Высокоселективная среда для выделения шигелл и сальмонелл
| 2 | Наименование с указанием идентификационного каталожного номера | Указать
| 3 | Производитель, страна происхождения | Указать
| 4 | Состав на 1 литр:
| 5 | -панкреатический гидролизат рыбной муки с тиосульфатом и цитратом натрия , г | 34.5
| 6 | -экстракт пекарных дрожжей, г | 5
| 7 | -натрий фосфорнокислый двузамещенный , г | 2
| 8 | -лактоза, г | 10
| 9 | -желчь очищенная сухая, г | 7
| 10 | -натрий хлористый, г | 1
| 11 | -йод, г | 0.04
| 12 | -нейтральный красный, г | 0.04
| 13 | -бриллиантовый зеленый,г | 33 *10-5
| 14 | -агар, г | 9
| 15 | Фасовка, уп х гр. | 1 х 250,0
100 | 1 | Строгоселективная среда для выделения сальмонелл
| 2 | Наименование с указанием идентификационного каталожного номера | Указать
| 3 | Производитель, страна происхождения | Указать
| 4 | Регистрационное удостоверение | Наличие
| 5 | Состав на 1 литр:
| 6 | - панкреатический гидролизат рыбной муки, г | 24
| 7 | -экстракт пекарных дрожжей, г | 1
| 8 | -висмут лимоннокислый, г | 1.7
| 9 | -глюкоза, г | 4.5
| 10 | -железо сернокислое, г | 0.6
| 11 | -натрий сернистокислый, г | 4
| 12 | -натрий хлористый, г | 2
| 13 | -натрий фосфорнокислый двузамещенный, г | 1.5
| 14 | -бриллиантовый зеленый, г | 0.015
| 15 | -агар, г | 12
| 16 | -натрий углекислый, г | 0.55
101 | 1 | Слабоселективная среда для дифференциальной диагностики энтеробактерий
| 2 | Наименование с указанием идентификационного каталожного номера | Указать
| 3 | Производитель, страна происхождения | Указать
| 4 | Регистрационное удостоверение | Наличие
| 5 | Состав на 1 литр:
| 6 | - панкреатический гидролизат рыбной муки, г | 12
| 7 | -пептон ферментативный, г | 12
| 8 | -натрия хлорид,г | 6
| 9 | -агар микробиологический, г | 10
102 | 1 | Среда для культивирования грибов, а также определения общего числа грибов в нестерильных лекарственных средствах и других объектах внешней среды
| 2 | Наименование с указанием идентификационного каталожного номера | Указать
| 3 | Производитель, страна происхождения | Указать
| 4 | Регистрационное удостоверение | Наличие
| 5 | Состав на 1 литр:
| 6 | - панкреатический гидролизат рыбной муки, г | 10
| 7 | - панкреатический гидролизат казеина, г | 10
| 8 | -дрожжевой экстракт,г | 2
| 9 | -натрия фосфат однозамещенный, г | 2
| 10 | -Д-глюкоза, г | 40
| 11 | -агар, г | 10
103 | 1 | Питательный агар для культививования микроорганизмов сухой
| 2 | Наименование с указанием идентификационного каталожного номера | Указать
| 3 | Производитель, страна происхождения | Указать
| 4 | Регистрационное удостоверение | Наличие
| 5 | Состав на 1 литр:
| 6 | - панкреатический гидролизат рыбной муки, г | 12
| 7 | -пептон ферментативный, г | 12
| 8 | -натрия хлорид,г | 6
| 9 | -агар микробиологический, г | 10
104 | 1 | Питательный бульон для культивирования микрооргагизмов сухой
| 2 | Наименование с указанием идентификационного каталожного номера | Указать
| 3 | Производитель, страна происхождения | Указать
| 4 | Регистрационное удостоверение | Наличие
| 5 | Фасовка, уп х гр. | 1 х 250,0
105 | 1 | Питательная среда для выделения стафилоккоков
| 2 | Наименование с указанием идентификационного каталожного номера | Указать
| 3 | Производитель, страна происхождения | Указать
| 4 | Состав на 1 литр:
| 5 | -пептон сухой ферментативный, г | 5
| 6 | -панкреатический гидролизат казеина, г | 20
| 7 | -панкреатический гидролизат рыбной муки, г | 5
| 8 | -экстракт пекарных дрожжей, г | 5
| 9 | -натрия хлорид,г | 72
| 10 | -натрия фосфат двузамещенный, г | 0.5
| 11 | -агар, г | 11
106 | 1 | Диски индикаторные картонные с оптохином
| 2 | Наименование с указанием идентификационного каталожного номера | Указать
| 3 | Производитель, страна происхождения | Указать
| 4 | Содержание противомикробного вещества, не менее мкг | 6
| 5 | Фасовка, фл х дисков | 1 х 50
107 | 1 | Диски индикаторные картонные с желчью
| 2 | Наименование с указанием идентификационного каталожного номера | Указать
| 3 | Производитель, страна происхождения | Указать
| 4 | Содержание сухой желчи, не менее мкг | 3
| 5 | Фасовка, фл х дисков | 1 х 100
108 | 1 | Диски индикаторные картонные с линкомицином
| 2 | Наименование с указанием идентификационного каталожного номера | Указать
| 3 | Производитель, страна происхождения | Указать
| 4 | Регистрационное удостоверение | Наличие
| 5 | Содержание противомикробного вещества, не менее мкг | 15
| 6 | Фасовка, фл х дисков | 1 х 100
109 | 1 | Диски индикаторные картонные с гентамицином
| 2 | Наименование с указанием идентификационного каталожного номера | Указать
| 3 | Производитель, страна происхождения | Указать
| 4 | Регистрационное удостоверение | Наличие
| 5 | Содержание противомикробного вещества, не менее мкг | 10
| 6 | Фасовка, фл х дисков | 1 х 100
110 | 1 | Диски индикаторные картонные с гентамицином
| 2 | Наименование с указанием идентификационного каталожного номера | Указать
| 3 | Производитель, страна происхождения | Указать
| 4 | Регистрационное удостоверение | Наличие
| 5 | Содержание противомикробного вещества, не менее мкг | 120
| 6 | Фасовка, фл х дисков | 1 х 100
111 | 1 | Диски индикаторные картонные с ампициллином
| 2 | Наименование с указанием идентификационного каталожного номера | Указать
| 3 | Производитель, страна происхождения | Указать
| 4 | Регистрационное удостоверение | Наличие
| 5 | Содержание противомикробного вещества, не менее мкг | 10
| 6 | Фасовка, фл х дисков | 1 х 100
112 | 1 | Диски индикаторные картонные с амикацином
| 2 | Наименование с указанием идентификационного каталожного номера | Указать
| 3 | Производитель, страна происхождения | Указать
| 4 | Регистрационное удостоверение | Наличие
| 5 | Содержание противомикробного вещества, не менее мкг | 30
| 6 | Фасовка, фл х дисков | 1 х 100
113 | 1 | Диски индикаторные картонные с оксациллином
| 2 | Наименование с указанием идентификационного каталожного номера | Указать
| 3 | Производитель, страна происхождения | Указать
| 4 | Регистрационное удостоверение | Наличие
| 5 | Содержание противомикробного вещества, не менее мкг | 1
| 6 | Фасовка, фл х дисков | 1 х 100
114 | 1 | Диски индикаторные картонные с эритромицином
| 2 | Наименование с указанием идентификационного каталожного номера | Указать
| 3 | Производитель, страна происхождения | Указать
| 4 | Регистрационное удостоверение | Наличие
| 5 | Содержание противомикробного вещества, не менее мкг | 15
| 6 | Фасовка, фл х дисков | 1 х 100
115 | 1 | Диски индикаторные картонные с ципрофлоксацином
| 2 | Наименование с указанием идентификационного каталожного номера | Указать
| 3 | Производитель, страна происхождения | Указать
| 4 | Регистрационное удостоверение | Наличие
| 5 | Содержание противомикробного вещества, не менее мкг | 5
| 6 | Фасовка, фл х дисков | 1 х 100
116 | 1 | Диски индикаторные картонные с левомицетином
| 2 | Наименование с указанием идентификационного каталожного номера | Указать
| 3 | Производитель, страна происхождения | Указать
| 4 | Регистрационное удостоверение | Наличие
| 5 | Содержание противомикробного вещества, не менее мкг | 30
| 6 | Фасовка, фл х дисков | 1 х 100
117 | 1 | Диски индикаторные картонные с рифампицином
| 2 | Наименование с указанием идентификационного каталожного номера | Указать
| 3 | Производитель, страна происхождения | Указать
| 4 | Регистрационное удостоверение | Наличие
| 5 | Содержание противомикробного вещества, не менее мкг | 5
| 6 | Фасовка, фл х дисков | 1 х 100
118 | 1 | Диски индикаторные картонные с ванкомицином
| 2 | Наименование с указанием идентификационного каталожного номера | Указать
| 3 | Производитель, страна происхождения | Указать
| 4 | Регистрационное удостоверение | Наличие
| 5 | Содержание противомикробного вещества, не менее мкг | 30
| 6 | Фасовка, фл х дисков | 1 х 100
119 | 1 | Диски индикаторные картонные с цефтриаксоном
| 2 | Наименование с указанием идентификационного каталожного номера | Указать
| 3 | Производитель, страна происхождения | Указать
| 4 | Регистрационное удостоверение | Наличие
| 5 | Содержание противомикробного вещества, не менее мкг | 30
| 6 | Фасовка, фл х дисков | 1 х 100
120 | 1 | Диски индикаторные картонные с цефотаксимом
| 2 | Наименование с указанием идентификационного каталожного номера | Указать
| 3 | Производитель, страна происхождения | Указать
| 4 | Регистрационное удостоверение | Наличие
| 5 | Содержание противомикробного вещества, не менее мкг | 30
| 6 | Фасовка, фл х дисков | 1 х 100
121 | 1 | Диски индикаторные картонные с цефуроксимом
| 2 | Наименование с указанием идентификационного каталожного номера | Указать
| 3 | Производитель, страна происхождения | Указать
| 4 | Регистрационное удостоверение | Наличие
| 5 | Содержание противомикробного вещества, не менее мкг | 30
| 6 | Фасовка, фл х дисков | 1 х 100
122 | 1 | Диски индикаторные картонные с цефтазидимом
| 2 | Наименование с указанием идентификационного каталожного номера | Указать
| 3 | Производитель, страна происхождения | Указать
| 4 | Регистрационное удостоверение | Наличие
| 5 | Содержание противомикробного вещества, не менее мкг | 30
| 6 | Фасовка, фл х дисков | 1 х 100
123 | 1 | Диски индикаторные картонные с фурагином
| 2 | Наименование с указанием идентификационного каталожного номера | Указать
| 3 | Производитель, страна происхождения | Указать
| 4 | Регистрационное удостоверение | Наличие
| 5 | Содержание противомикробного вещества, не менее мкг | 300
| 6 | Фасовка, фл х дисков | 1 х 100
124 | 1 | Диски индикаторные картонные с фуразолидоном
| 2 | Наименование с указанием идентификационного каталожного номера | Указать
| 3 | Производитель, страна происхождения | Указать
| 4 | Регистрационное удостоверение | Наличие
| 5 | Содержание противомикробного вещества, не менее мкг | 300
| 6 | Фасовка, фл х дисков | 1 х 100
125 | 1 | Диски индикаторные картонные с цефепимом
| 2 | Наименование с указанием идентификационного каталожного номера | Указать
| 3 | Производитель, страна происхождения | Указать
| 4 | Регистрационное удостоверение | Наличие
| 5 | Содержание противомикробного вещества, не менее мкг | 30
| 6 | Фасовка, фл х дисков | 1 х 100
126 | 1 | Диски индикаторные картонные с имипенемом
| 2 | Наименование с указанием идентификационного каталожного номера | Указать
| 3 | Производитель, страна происхождения | Указать
| 4 | Регистрационное удостоверение | Наличие
| 5 | Содержание противомикробного вещества, не менее мкг | 10
| 6 | Фасовка, фл х дисков | 1 х 100
127 | 1 | Диски индикаторные картонные с меропенемом
| 2 | Наименование с указанием идентификационного каталожного номера | Указать
| 3 | Производитель, страна происхождения | Указать
| 4 | Регистрационное удостоверение | Наличие
| 5 | Содержание противомикробного вещества, не менее мкг | 10
| 6 | Фасовка, фл х дисков | 1 х 100
128 | 1 | Диски индикаторные картонные с амоксициллином и клавулановой кислотой
| 2 | Наименование с указанием идентификационного каталожного номера | Указать
| 3 | Производитель, страна происхождения | Указать
| 4 | Регистрационное удостоверение | Наличие
| 5 | Содержание противомикробного вещества, не менее мкг | 20 / 10
| 6 | Фасовка, фл х дисков | 1 х 50
129 | 1 | Диски индикаторные картонные с линезолидом
| 2 | Наименование с указанием идентификационного каталожного номера | Указать
| 3 | Производитель, страна происхождения | Указать
| 4 | Регистрационное удостоверение | Наличие
| 5 | Содержание противомикробного вещества, не менее мкг | 30
| 6 | Фасовка, фл х дисков | 1 х 100
130 | 1 | Диски индикаторные картонные с бацитрацином
| 2 | Наименование с указанием идентификационного каталожного номера | Указать
| 3 | Производитель, страна происхождения | Указать
| 4 | Содержание противомикробного вещества, не менее ЕД | 0,04
| 5 | Фасовка, фл х дисков | 1 х 50
131 | 1 | Диски индикаторные картонные с кетоконазолом
| 2 | Наименование с указанием идентификационного каталожного номера | Указать
| 3 | Производитель, страна происхождения | Указать
| 4 | Регистрационное удостоверение | Наличие
| 5 | Содержание противомикробного вещества, не менее мкг | 20
| 6 | Фасовка, фл х дисков | 1 х 100
132 | 1 | Диски индикаторные картонные с флуконазолом
| 2 | Наименование с указанием идентификационного каталожного номера | Указать
| 3 | Производитель, страна происхождения | Указать
| 4 | Регистрационное удостоверение | Наличие
| 5 | Содержание противомикробного вещества, не менее мкг | 40
| 6 | Фасовка, фл х дисков | 1 х 100
133 | 1 | Диски индикаторные картонные с клотримазолом
| 2 | Наименование с указанием идентификационного каталожного номера | Указать
| 3 | Производитель, страна происхождения | Указать
| 4 | Регистрационное удостоверение | Наличие
| 5 | Содержание противомикробного вещества, не менее мкг | 10
| 6 | Фасовка, фл х дисков | 1 х 100
134 | 1 | Диски индикаторные картонные с нистатином
| 2 | Наименование с указанием идентификационного каталожного номера | Указать
| 3 | Производитель, страна происхождения | Указать
| 4 | Регистрационное удостоверение | Наличие
| 5 | Содержание противомикробного вещества, не менее мкг | 80
| 6 | Фасовка, фл х дисков | 1 х 100
135 | 1 | Диски индикаторные картонные с триметопримом/сульфаметоксазолом
| 2 | Наименование с указанием идентификационного каталожного номера | Указать
| 3 | Производитель, страна происхождения | Указать
| 4 | Содержание противомикробного вещества, не менее мкг | 1,25 / 23,75
| 5 | Фасовка, фл х дисков | 1 х 100
136 | 1 | Диски индикаторные картонные с карбенициллином
| 2 | Наименование с указанием идентификационного каталожного номера | Указать
| 3 | Производитель, страна происхождения | Указать
| 4 | Регистрационное удостоверение | Наличие
| 5 | Содержание противомикробного вещества, не менее мкг | 25
| 6 | Фасовка, фл х дисков | 1 х 100
137 | 1 | Диски индикаторные картонные с клиндамицином
| 2 | Наименование с указанием идентификационного каталожного номера | Указать
| 3 | Производитель, страна происхождения | Указать
| 4 | Регистрационное удостоверение | Наличие
| 5 | Содержание противомикробного вещества, не менее мкг | 2
| 6 | Фасовка, фл х дисков | 1 х 100
138 | 1 | Диски индикаторные картонные с цефоперазоном
| 2 | Наименование с указанием идентификационного каталожного номера | Указать
| 3 | Производитель, страна происхождения | Указать
| 4 | Регистрационное удостоверение | Наличие
| 5 | Содержание противомикробного вещества, не менее мкг | 75
| 6 | Фасовка, фл х дисков | 1 х 100
139 | 1 | Картриджи с цефокситином для определения чувствительности к антимикробным препаратам
| 2 | Наименование с указанием идентификационного каталожного номера | Указать
| 3 | Производитель, страна происхождения | Указать
| 4 | Содержание противомикробного вещества, не менее мкг | 30
| 5 | Фасовка, картридж х дисков | 10 х 50
140 | 1 | Диски индикаторные картонные с левофлоксацином
| 2 | Наименование с указанием идентификационного каталожного номера | Указать
| 3 | Производитель, страна происхождения | Указать
| 4 | Регистрационное удостоверение | Наличие
| 5 | Содержание противомикробного вещества, не менее мкг | 5
| 6 | Фасовка, фл х дисков | 1 х 100
141 | 1 | Диски индикаторные картонные с цефоперазоном/сульбактамом
| 2 | Наименование с указанием идентификационного каталожного номера | Указать
| 3 | Производитель, страна происхождения | Указать
| 4 | Регистрационное удостоверение | Наличие
| 5 | Содержание противомикробного вещества, не менее мкг | 50 / 50
| 6 | Фасовка, фл х дисков | 1 х 50
142 | 1 | Диски индикаторные картонные с налидиксовой кислотой
| 2 | Наименование с указанием идентификационного каталожного номера | Указать
| 3 | Производитель, страна происхождения | Указать
| 4 | Регистрационное удостоверение | Наличие
| 5 | Содержание противомикробного вещества, не менее мкг | 30
| 6 | Фасовка, фл х дисков | 1 х 100
143 | 1 | Диски индикаторные картонные с нитроцефином
| 2 | Наименование с указанием идентификационного каталожного номера | Указать
| 3 | Производитель, страна происхождения | Указать
144 | 1 | Среда для выделения ацидофильных и молочно-кислых бактерий при диагностике дисбактериоза кишечника
| 2 | Наименование с указанием идентификационного каталожного номера | Указать
| 3 | Производитель, страна происхождения | Указать
| 4 | Состав на 1 литр готовой среды:
| 5 | -мясной экстракт сухой, гр. | 8
| 6 | -дрожжевой экстракт, гр. | 4
| 7 | -спан 80, мл | 1
| 8 | -глюкоза, гр. | 20
| 9 | -двузамещенный фосфат калия, гр. | 2
| 10 | -сульфат марганца, гр. | 0.05
| 11 | -сульфат магния, гр. | 2
| 12 | -ацетат натрия, гр. | 5
| 13 | -цитрат аммония, гр. | 2
| 14 | -пептон ферментативный, гр. | 10
| 15 | -агар микробиологический, гр. | 2
| 16 | Фасовка, фл. х мл | 1 х 200,00
145 | 1 | Питательная среда для определения токсигенности дифтерийных методом диффузионной преципитации в студне среды
| 2 | Наименование с указанием идентификационного каталожного номера | Указать
| 3 | Производитель, страна происхождения | Указать
| 4 | Состав на литр:
| 5 | -автолизат кильки, г | 19
| 6 | -сода кальцинированная, г | 1
| 7 | -агар, г | 8
146 | 1 | Питательная среда для родовой идентификации энтеробактерий по тесту дезаминирования фенилаланина
| 2 | Наименование с указанием идентификационного каталожного номера | Указать
| 3 | Производитель, страна происхождения | Указать
| 4 | Состав на литр:
| 5 | -экстракт кормовых дрожжей, г | 7
| 6 | -натрия хлорид, г | 5
| 7 | -ДL-бета-фенил-L-аланин, г | 2
| 8 | -динатрия фосфат безводный, г | 1
| 9 | -агар, г | 9
147 | 1 | Пептон ферментативный для бактериологических целей
| 2 | Наименование с указанием идентификационного каталожного номера | Указать
| 3 | Производитель, страна происхождения | Указать
148 | 1 | Агар-агар
| 2 | Наименование с указанием идентификационного каталожного номера | Указать
| 3 | Производитель, страна происхождения | Указать
| 4 | Фасовка, уп х гр. | 1 х 250,0
149 | 1 | Селективная питательная среда обогащения для бактерий рода SALMONELLA
| 2 | Наименование с указанием идентификационного каталожного номера | Указать
| 3 | Производитель, страна происхождения | Указать
| 4 | Состав:
| 5 | -пептон мясной ферментативный | Наличие
| 6 | -магний хлористый 6-водный | Наличие
| 7 | -экстракт автолизированных дрожжей | Наличие
| 8 | -натрий хлористый | Наличие
| 9 | -калий фосфорнокислый однозамещенный | Наличие
| 10 | -бриллиантовый зеленый | Наличие
150 | 1 | Питательная среда для родовой идентификации микроорганизмов по их способности утилизировать малоновокислый натрий
| 2 | Наименование с указанием идентификационного каталожного номера | Указать
| 3 | Производитель, страна происхождения | Указать
| 4 | Состав на литр:
| 5 | -натрия малонат, г | 3
| 6 | -аммония хлорид или аммония сульфат, г | 2
| 7 | -динатрия фосфат обезвоженный, г | 0.6
| 8 | -калия фосфат однозамещенный, г | 0.4
| 9 | -экстракт кормовых дрожжей, г | 3
| 10 | -бромтимоловый синий водорастворимый, г | 0.05
| 11 | -агар микробиологический, г | 5.95
151 | 1 | Питательная среда для идентификации энтеробактерий по их способности утилизировать ацетат натрия в качестве единственного источника углерода
| 2 | Наименование с указанием идентификационного каталожного номера | Указать
| 3 | Производитель, страна происхождения | Указать
| 4 | Состав на литр:
| 5 | -натрий хлористый, г | 4
| 6 | -магний сернокислый, г | 0.2
| 7 | -калий фосфорнокислый однозамещенный, г | 0.85
| 8 | -аммоний хлористый, г | 0.2
| 9 | -натрий фосфорнокислый двузамещенный, г | 1
| 10 | -натрий уксуснокислый, г | 2
| 11 | -бромтимоловый синий водорастворимый, г | 0.06
| 12 | -агар микробиологический, г | 9
152 | 1 | Набор для приготовления среды Кларка для реакции с метил-рот и Фогес-Проскауэра
| 2 | Наименование с указанием идентификационного каталожного номера | Указать
| 3 | Производитель, страна происхождения | Указать
| 4 | Объем готовой среды, л | 0.5
153 | 1 | Желчь сухая
| 2 | Наименование с указанием идентификационного каталожного номера | Указать
| 3 | Производитель, страна происхождения | Указать
| 4 | Состав:
| 5 | -лиофилизированная желчь крс | Наличие
| 6 | Фасовка, уп. х кг. | 1 х 0,25
154 | 1 | Питательная среда 199 жидкая
| 2 | Наименование с указанием идентификационного каталожного номера | Указать
| 3 | Производитель, страна происхождения | Указать
| 4 | Фасовка, фл х литр | 1 х 0,45
155 | 1 | Хромогенная среда для быстрого выделения и идентификации грибов Candida из смешанных культур
| 2 | Наименование с указанием идентификационного каталожного номера | Указать
| 3 | Производитель, страна происхождения | Указать
| 4 | Состав на литр:
| 5 | -пептический перевар животной ткани, г | 15
| 6 | -калия гидрофосфат, г | 1
| 7 | -хромогенная смесь, г | 11.22
| 8 | -хлорамфеникол, г | 0.5
| 9 | -агар-агар, г | 15
156 | 1 | Фильтровальная бумага средней фильтрации
| 2 | Наименование с указанием идентификационного каталожного номера | Указать
| 3 | Производитель, страна происхождения | Указать
| 4 | Плотность, не менее г/м2 | 75
| 5 | Размер, не менее мм | 210 х 210
| 6 | Фасовка, уп х кг. | 1 х 5,0
157 | 1 | Мембраны для осветляющей и стерилизующей фильтрации и тонкой очистки растворов
| 2 | Наименование с указанием идентификационного каталожного номера | Указать
| 3 | Производитель, страна происхождения | Указать
| 4 | Диаметр диска мембран, не более мм | 57
| 5 | Толщина мембран, не более мкм | 180
| 6 | Средний размер пор, не более мкм | 0.22
158 | 1 | Набор диагностических реагентов D3-PAC для анализатора гематологического D-3 DREW Scientific, США | Наличие
| 2 | Наименование с указанием идентификационного каталожного номера | Указать
| 3 | Производитель, страна происхождения | Указать
| 4 | Регистрационное удостоверение | Наличие
| 5 | Количество исследований, не менее | 350