## Св 2009
Форма № 1
| Заказчик | Заказчик: Управление развития коммунальной инфраструктуры администрации города Перми
(наименование организации)
"Утвержден" « »________________20__г.
Сводный сметный расчет в сумме 5 715 ,071 тыс.руб.
(ссылка на документ об утверждении)
« »________________20__г.
СВОДНЫЙ СМЕТНЫЙ РАСЧЕТ СТОИМОСТИ СТРОИТЕЛЬСТВА
Газопровод для газоснабжения жилых домов по ул. 1-я Гиринская микрорайона Нагорный г.Перми
(наименование стройки)
Составлена в базовых ценах 2001 года и по состоянию на 4 кв. 2009 г.
№ пп | Номера сметных расчетов и смет | Наименование глав, объектов, работ и затрат | Сметная стоимость, тыс. руб. |  |  |  | Общая сметная стоимость, тыс. руб.
|  |  | строительных работ | монтажных работ | оборудования, мебели, инвентаря | прочих
1 | 2 | 3 | 4 | 5 | 6 | 7 | 8
Глава 1. Подготовка территории строительства
1 | 1-1 | Демонтажные работы | 49.087 |  |  |  | 49.087
2 | 1-2 | Техническая рекультивация земель | 6.091 |  |  |  | 6.091
3 | 1-3 | Биологическая рекультивация | 41.675 |  |  |  | 41.675
|  | Итого по Главе 1 | 96.853 |  |  |  | 96.853
Глава 2. Основные объекты строительства
4 | 2-1 | Наружные сети газоснабжения | 414.129 | 5.259 | 12.51 |  | 431.898
5 | 2-2 | Электрохимзащита | 3.904 | 1.143 | 1.869 |  | 6.916
6 | 2-3 | Автоматизация ГРПШ |  | 6.643 | 29.238 |  | 35.881
|  | Итого по Главе 2 | 418.033 | 13.045 | 43.617 |  | 474.695
|  | Итого по Главам 1-2 | 514.886 | 13.045 | 43.617 |  | 571.548
Глава 7. Благоустройство и озеленение территории
7 | 7-1 | Благоустройство территории | 156.083 |  |  |  | 156.083
8 | 7-2 | Берегоукрепительные работы | 95.101 |  |  |  | 95.101
|  | Итого по Главе 7 | 251.184 |  |  |  | 251.184
|  | Итого по Главам 1-7 | 766.07 | 13.045 | 43.617 |  | 822.732
Глава 8. Временные здания и сооружения
9 | ГСН-81- 05-01-2001 п.4.5 | Временные здания и сооружения 1,5% | 11.491 | 0.196 |  |  | 11.687
10 | 8-1 | Временная дорога | 5.44 |  |  |  | 5.44
|  | Итого по Главе 8 | 16.931 | 0.196 |  |  | 17.127
|  | Итого по Главам 1-8 | 783.001 | 13.241 | 43.617 |  | 839.859
Глава 9. Прочие работы и затраты
11 | ГСН-81-05-02-2007 табл.4 п.6.2 | Производство работ в зимнее время 3,3% | 25.839 | 0.43 |  |  | 26.269
|  | Итого по Главе 9 | 25.839 | 0.43 |  |  | 26.269
|  | Итого по Главам 1-9 | 808.84 | 13.671 | 43.617 |  | 866.128
Глава 10. Содержание службы заказчика. Строительный контроль.
12 | Распоряжение Правительства Пермского края №200-ПР от 09.02.07г. | Оплата услуг за выполнение функций заказчика 1,4% (1102,202*1,4%) |  |  |  | 15.431 | 15.431
|  | Итого по Главе 10 |  |  |  | 15.431 | 15.431
|  | Итого по Главам 1-10 | 808.84 | 13.671 | 43.617 | 15.431 | 881.559
Глава 12. Проектные и изыскательские работы
13 | Смета №1-00, 1-03 | Проектные работы 315,008 /3,08 |  |  |  | 102.275 | 102.275
14 | Смета №1-01,1-02, 1-04 | Инженерно-топографические изыскания (353,451/3,14) |  |  |  | 112.564 | 112.564
15 | Постановление Правительства № 145 от 05.03.07г. | Затраты на экспертизу проекта (50,86303/2,608) |  |  |  | 19.503 | 19.503
16 | МДС81-35-2004 | Авторский надзор 0,2% |  |  |  | 1.763 | 1.763
|  | Итого по Главе 12 |  |  |  | 236.105 | 236.105
|  | Итого по Главам 1-12 | 808.84 | 13.671 | 43.617 | 251.536 | 1117.664
Непредвиденные затраты
17 | МДС81-35-2004 | Непредвиденные затраты 2% | 16.177 | 0.273 | 0.872 | 5.031 | 22.353
|  | Итого Непредвиденные затраты | 16.177 | 0.273 | 0.872 | 5.031 | 22.353
|  | Всего по сводному расчету | 825.017 | 13.944 | 44.489 | 256.567 | 1140.017
|  | Итого в ценах 2001г | 825.017 | 13.944 | 44.489 | 256.567 | 1140.017
|  | Индексы изменения стоимости строительсва на на 4 кв. 2009 г. | 4.74 | 4.74 | 2.72 | 6,61 3,08 3,14 2,608
|  | Итого в ценах на 4 кв. 2009 г. | 3910.5806 | 66.0946 | 121.0101 | 745.595 | 4843.2802
| МДС81-35-2004 п.4.12 | В т.ч. возвратные суммы 15% временные здания и сооружения К=6,61 |  |  |  | 11.5877
Налоги и обязательные платежи
|  | Итого | 3910.5806 | 66.0946 | 121.0101 | 745.595 | 4843.2802
22 |  | НДС 18% | 703.9045 | 11.897 | 21.7818 | 134.2071 | 871.7904
|  | Всего по сводному расчету | 4614.4851 | 77.9916 | 142.7919 | 879.8021 | 5715.0706
Главный инженер проекта И.Н.Селеткова
Составил Т.В.Иванова

## 1-1
Газопровод для газоснабжения жилых домов по ул. 1-я Гиринская микрорайона Нагорный г.Перми
(наименование стройки)
ЛОКАЛЬНЫЙ СМЕТНЫЙ РАСЧЕТ № 1-1
(локальная смета)
| на | Демонтажные работы
Основание: I-0522-08-ГСН
|  | Сметная стоимость строительных работ _______________________________________________________________________________________________ |  |  | ___________________________49,087 |  | тыс.руб.
|  | Средства на оплату труда _______________________________________________________________________________________________ |  |  | ___________________________6,056 |  | тыс.руб.
|  | Сметная трудоемкость _______________________________________________________________________________________________ |  |  | _______________________________________________________________________________________________422,99 |  | чел.час
Составлен(а) в текущих (прогнозных) ценах по состоянию на 2001г.
№ пп | Обоснование | Наименование работ и затрат | Ед. изм. | Кол. | Стоимость единицы, руб. |  |  | Общая стоимость, руб. |  |  |  | Затр.тр.раб-х не занятых обслуж.машин
[5 empty] | Всего | Экспл. маш. | Мат-ы | Всего | в т.ч. оплата труда | Экспл. маш. | Мат-ы | Обслуж-х машины
[5 empty] | оплата труда | в т.ч. оплата труда |  |  |  | в т.ч. оплата труда |  | на ед-цу | всего
1 | 2 | 3 | 4 | 5 | 6 | 7 | 8 | 10 | 11 | 12 | 13 | 14 | 15
Раздел 1. Демонтажные работы
1 | ТЕРр68-12-04 | Разборка покрытий и оснований: асфальтобетонных с помощью молотков отбойных | 100 м3 конструкций | 1.2324 | 9623.46 | 6744.63 |  | 11860 | 3548 | 8312 |  | 243.35 | 299.9
[5 empty] | 2878.83 | 570.58 |  |  |  | 703 |  | 41.39 | 51.01
2 | ТЕРр68-12-02 | Разборка покрытий и оснований: щебеночных | 100 м3 конструкций | 3.6972 | 930.79 | 725.23 |  | 3441 | 760 | 2681 |  | 18.37 | 67.92
[5 empty] | 205.56 | 69.06 |  |  |  | 255 |  | 5.59 | 20.67
3 | СЦП1-3-26 | Погрузочные работы при автомобильных перевозках: Мусор строительный | за т груза | 2836.7 | 1.78 |  |  | 5049
4 | СЦП3-3-5-1 | Перевозка навалочных грузов автомобилями-самосвалами (работающими вне карьеров), расстояние перевозки 5 км: класс груза 1 | 1 т | 2836.7 | 5.82 |  |  | 16510
Итого прямые затраты по смете в ценах 2001г. | [7 empty] | 36860 | 4308 | 10993 |  |  | 367.82
[10 empty] | 958 |  |  | 71.68
Итого прямые затраты по смете с учетом коэффициентов к итогам | [7 empty] | 39155 | 4954 | 12642 |  |  | 422.99
[10 empty] | 1102 |  |  | 82.43
Накладные расходы | [7 empty] | 6298
Сметная прибыль | [7 empty] | 3634
Итоги по смете:
Благоустройство (ремонтно-строительные):
Итого Поз. 1-2 | [7 empty] | 15301 | 4308 | 10993 |  |  | 367.82
[10 empty] | 958 |  |  | 71.68
Всего с учетом "8. Строительство инженерных сетей и сооружений, а также объектов жилищно-гражданского назначения в стесненных условиях застроенной части города: ОЗП=1,15; ЭМ=1,15; ЗПМ=1,15; ТЗ=1,15; ТЗМ=1,15" | [7 empty] | 17596 | 4954 | 12642 |  |  | 422.99
[10 empty] | 1102 |  |  | 82.43
Накладные расходы 104% ФОТ (от 6 056) | [7 empty] | 6298
Сметная прибыль 60% ФОТ (от 6 056) | [7 empty] | 3634
Итого c накладными и см. прибылью | [7 empty] | 27528 |  |  |  |  | 422.99
82.43
Погрузо-разгрузочные работы при автомобильных перевозках:
Итого Поз. 3 | [7 empty] | 5049
Всего с учетом "8. Строительство инженерных сетей и сооружений, а также объектов жилищно-гражданского назначения в стесненных условиях застроенной части города: ОЗП=1,15; ЭМ=1,15; ЗПМ=1,15; ТЗ=1,15; ТЗМ=1,15" | [7 empty] | 5049
Накладные расходы 100% ФОТ (от 0)
Сметная прибыль 60% ФОТ (от 0)
Итого c накладными и см. прибылью | [7 empty] | 5049
Перевозка грузов автомобильным транспортом:
Итого Поз. 4 | [7 empty] | 16510
Всего с учетом "8. Строительство инженерных сетей и сооружений, а также объектов жилищно-гражданского назначения в стесненных условиях застроенной части города: ОЗП=1,15; ЭМ=1,15; ЗПМ=1,15; ТЗ=1,15; ТЗМ=1,15" | [7 empty] | 16510
Итого | [7 empty] | 49087 |  |  |  |  | 422.99
82.43
В том числе:
Машины и механизмы | [7 empty] | 12642
ФОТ | [7 empty] | 6056
Накладные расходы | [7 empty] | 6298
Сметная прибыль | [7 empty] | 3634
ВСЕГО по смете | [7 empty] | 49087 |  |  |  |  | 422.99
82.43
Составил Т.В.Иванова
Проверил

## 1-2
Газопровод для газоснабжения жилых домов по ул. 1-я Гиринская микрорайона Нагорный г.Перми
(наименование стройки)
ЛОКАЛЬНЫЙ СМЕТНЫЙ РАСЧЕТ № 1-2
(локальная смета)
| на | Техническая рекультивация земель
Основание: I-0522-08-ГСН
|  | Сметная стоимость строительных работ _______________________________________________________________________________________________ |  |  | ___________________________6,091 |  | тыс.руб.
|  | Средства на оплату труда _______________________________________________________________________________________________ |  |  | ___________________________0,776 |  | тыс.руб.
|  | Сметная трудоемкость _______________________________________________________________________________________________ |  |  | _______________________________________________________________________________________________1,97 |  | чел.час
Составлен(а) в текущих (прогнозных) ценах по состоянию на 2001г.
№ пп | Обоснование | Наименование работ и затрат | Ед. изм. | Кол. | Стоимость единицы, руб. |  |  | Общая стоимость, руб. |  |  |  | Затр.тр.раб-х не занятых обслуж.машин
[5 empty] | Всего | Экспл. маш. | Мат-ы | Всего | в т.ч. оплата труда | Экспл. маш. | Мат-ы | Обслуж-х машины
[5 empty] | оплата труда | в т.ч. оплата труда |  |  |  | в т.ч. оплата труда |  | на ед-цу | всего
1 | 2 | 3 | 4 | 5 | 6 | 7 | 8 | 10 | 11 | 12 | 13 | 14 | 15
Раздел 1. Техническая рекультивация
1 | ТЕР01-01-030-01 | Разработка грунта с перемещением до 10 м бульдозерами мощностью 59 (80) кВт (л.с.): 1 группа грунтов | 1000 м3 грунта | 0.5706 | 1019.03 | 1019.03 |  | 581 |  | 581
[6 empty] | 170.09 |  |  |  | 97 |  | 10.82 | 6.17
2 | ТЕР01-01-030-09 | При перемещении грунта на каждые последующие 10 м добавлять: к расценке 01-01-030-01 | 1000 м3 грунта | 0.5706 | 943.68 | 943.68 |  | 538 |  | 538
[6 empty] | 157.51 |  |  |  | 90 |  | 10.02 | 5.72
3 | ТЕР01-01-016-01 | Работа на отвале, группа грунтов: 1 | 1000 м3 грунта | 0.5706 | 420.56 | 384.59 | 2.84 | 240 | 19 | 219 | 2 | 2.99 | 1.71
[5 empty] | 33.13 | 59.92 |  |  |  | 34 |  | 3.33 | 1.9
4 | ТЕР1-01-030-1 | Разработка грунта с перемещением до 10 м бульдозерами мощностью 59 (80) кВт (л.с.), 1 группа грунтов | 1000 м3 грунта | 0.5706 | 1018.99 | 1018.99 |  | 581 |  | 581
[6 empty] | 170.09 |  |  |  | 97 |  | 10.82 | 6.17
5 | ТЕР1-01-030-9 | При перемещении грунта на каждые последующие 10 м добавлять к норме 01-01-030-1 | 1000 м3 грунта | 0.5706 | 943.65 | 943.65 |  | 538 |  | 538
[6 empty] | 157.51 |  |  |  | 90 |  | 10.02 | 5.72
6 | ТЕР01-02-001-02 | Уплотнение грунта прицепными катками на пневмоколесном ходу 25 т на первый проход по одному следу при толщине слоя: 30 см | 1000 м3 уплотненного грунта | 0.5706 | 1857.45 | 1857.45 |  | 1060 |  | 1060
[6 empty] | 282.87 |  |  |  | 161 |  | 15.39 | 8.78
7 | ТЕР01-02-001-08 | На каждый последующий проход по одному следу добавлять: к расценке 01-02-001-02 | 1000 м3 уплотненного грунта | 0.5706 | 1366.86 | 1366.86 |  | 780 |  | 780
|  | КОЭФ. К ПОЗИЦИИ: ПЗ=6; ОЗП=6; ЭМ=6; ЗПМ=6; МАТ=6; ТЗ=6; ТЗМ=6 |  |  |  | 152.16 |  |  |  | 87 |  | 8.28 | 4.72
Итого прямые затраты по смете в ценах 2001г. | [7 empty] | 4318 | 19 | 4297 | 2 |  | 1.71
[10 empty] | 656 |  |  | 39.18
Итого прямые затраты по смете с учетом коэффициентов к итогам | [7 empty] | 4966 | 22 | 4942 | 2 |  | 1.97
[10 empty] | 754 |  |  | 45.06
Накладные расходы | [7 empty] | 737
Сметная прибыль | [7 empty] | 388
Итоги по смете:
Итого Поз. 1-7 | [7 empty] | 4318 | 19 | 4297 | 2 |  | 1.71
[10 empty] | 656 |  |  | 39.18
Всего с учетом "8. Строительство инженерных сетей и сооружений, а также объектов жилищно-гражданского назначения в стесненных условиях застроенной части города: ОЗП=1,15; ЭМ=1,15; ЗПМ=1,15; ТЗ=1,15; ТЗМ=1,15" | [7 empty] | 4966 | 22 | 4942 | 2 |  | 1.97
[10 empty] | 754 |  |  | 45.06
Накладные расходы 95% ФОТ (от 776) | [7 empty] | 737
Сметная прибыль 50% ФОТ (от 776) | [7 empty] | 388
Итого c накладными и см. прибылью | [7 empty] | 6091 |  |  |  |  | 1.97
45.06
В том числе:
Материалы | [7 empty] | 2
Машины и механизмы | [7 empty] | 4942
ФОТ | [7 empty] | 776
Накладные расходы | [7 empty] | 737
Сметная прибыль | [7 empty] | 388
ВСЕГО по смете | [7 empty] | 6091 |  |  |  |  | 1.97
45.06
Составил Т.В.Иванова
Проверил

## 1-3
Газопровод для газоснабжения жилых домов по ул. 1-я Гиринская микрорайона Нагорный г.Перми
(наименование стройки)
ЛОКАЛЬНЫЙ СМЕТНЫЙ РАСЧЕТ № 1-3
(локальная смета)
| на | Биологическая рекультивация
Основание: I-0522-08-ГСН
|  | Сметная стоимость строительных работ _______________________________________________________________________________________________ |  |  | ___________________________41,675 |  | тыс.руб.
|  | Средства на оплату труда _______________________________________________________________________________________________ |  |  | ___________________________9,214 |  | тыс.руб.
|  | Сметная трудоемкость _______________________________________________________________________________________________ |  |  | _______________________________________________________________________________________________711,52 |  | чел.час
Составлен(а) в текущих (прогнозных) ценах по состоянию на 2001г.
№ пп | Обоснование | Наименование работ и затрат | Ед. изм. | Кол. | Стоимость единицы, руб. |  |  | Общая стоимость, руб. |  |  |  | Затр.тр.раб-х не занятых обслуж.машин
[5 empty] | Всего | Экспл. маш. | Мат-ы | Всего | в т.ч. оплата труда | Экспл. маш. | Мат-ы | Обслуж-х машины
[5 empty] | оплата труда | в т.ч. оплата труда |  |  |  | в т.ч. оплата труда |  | на ед-цу | всего
1 | 2 | 3 | 4 | 5 | 6 | 7 | 8 | 10 | 11 | 12 | 13 | 14 | 15
Раздел 1.
1 | ТЕР47-01-046-02 | Подготовка почвы для устройства партерного и обыкновенного газона без внесения растительной земли: вручную | 100 м2 | 26.6 | 191.35 |  |  | 5090 | 5090 |  |  | 17.27 | 459.38
191.35
2 | ТЕР47-01-046-06 | Посев газонов партерных, мавританских и обыкновенных вручную | 100 м2 | 26.6 | 549.62 | 322.44 | 155.06 | 14620 | 1918 | 8577 | 4125 | 5.99 | 159.33
[5 empty] | 72.12 | 37.48 |  |  |  | 997 |  | 2.74 | 72.88
3 | ТЕР47-02-050-01 | Внесение удобрений с механизированной загрузкой с разбрасыванием удобрений: минеральных | 1 га | 0.266 | 161.97 | 161.97 |  | 43 |  | 43
[6 empty] | 27.29 |  |  |  | 7 |  | 1.71 | 0.45
4 | СЦМ-114-9010 | Удобрения минеральные | кг | 266 | 2.59 |  | 2.59 | 689 |  |  | 689
Итого прямые затраты по смете в ценах 2001г. | [7 empty] | 20442 | 7008 | 8620 | 4814 |  | 618.71
[10 empty] | 1004 |  |  | 73.33
Итого прямые затраты по смете с учетом коэффициентов к итогам | [7 empty] | 22786 | 8059 | 9913 | 4814 |  | 711.52
[10 empty] | 1155 |  |  | 84.33
Накладные расходы | [7 empty] | 10596
Сметная прибыль | [7 empty] | 8293
Итоги по смете:
Итого Поз. 1-4 | [7 empty] | 20442 | 7008 | 8620 | 4814 |  | 618.71
[10 empty] | 1004 |  |  | 73.33
Всего с учетом "8. Строительство инженерных сетей и сооружений, а также объектов жилищно-гражданского назначения в стесненных условиях застроенной части города: ОЗП=1,15; ЭМ=1,15; ЗПМ=1,15; ТЗ=1,15; ТЗМ=1,15" | [7 empty] | 22786 | 8059 | 9913 | 4814 |  | 711.52
[10 empty] | 1155 |  |  | 84.33
Накладные расходы 115% ФОТ (от 9 214) | [7 empty] | 10596
Сметная прибыль 90% ФОТ (от 9 214) | [7 empty] | 8293
Итого c накладными и см. прибылью | [7 empty] | 41675 |  |  |  |  | 711.52
84.33
В том числе:
Материалы | [7 empty] | 4814
Машины и механизмы | [7 empty] | 9913
ФОТ | [7 empty] | 9214
Накладные расходы | [7 empty] | 10596
Сметная прибыль | [7 empty] | 8293
ВСЕГО по смете | [7 empty] | 41675 |  |  |  |  | 711.52
84.33
Составил Т.В.Иванова
Проверил

## 2-1
Газопровод для газоснабжения жилых домов по ул. 1-я Гиринская микрорайона Нагорный г.Перми
(наименование стройки)
ЛОКАЛЬНЫЙ СМЕТНЫЙ РАСЧЕТ № 2-1
(локальная смета)
| на | Наружные сети газоснабжения
Основание: I-0522-08-ГСН
|  | Сметная стоимость _______________________________________________________________________________________________ |  |  | ___________________________431,898 |  | тыс.руб.
|  | строительных работ _______________________________________________________________________________________________ |  |  | _______________________________________________________________________________________________414,129 |  | тыс.руб.
|  | монтажных работ _______________________________________________________________________________________________ |  |  | _______________________________________________________________________________________________5,259 |  | тыс.руб.
|  | оборудования _______________________________________________________________________________________________ |  |  | _______________________________________________________________________________________________12,510 |  | тыс.руб.
|  | Средства на оплату труда _______________________________________________________________________________________________ |  |  | ___________________________31,870 |  | тыс.руб.
|  | Сметная трудоемкость _______________________________________________________________________________________________ |  |  | _______________________________________________________________________________________________1776,56 |  | чел.час
Составлен(а) в текущих (прогнозных) ценах по состоянию на 2001г.
№ пп | Обоснование | Наименование работ и затрат | Ед. изм. | Кол. | Стоимость единицы, руб. |  |  | Общая стоимость, руб. |  |  |  | Затр.тр.раб-х не занятых обслуж.машин
[5 empty] | Всего | Экспл. маш. | Мат-ы | Всего | в т.ч. оплата труда | Экспл. маш. | Мат-ы | Обслуж-х машины
[5 empty] | оплата труда | в т.ч. оплата труда |  |  |  | в т.ч. оплата труда |  | на ед-цу | всего
1 | 2 | 3 | 4 | 5 | 6 | 7 | 8 | 10 | 11 | 12 | 13 | 14 | 15
Раздел 1. Земляные работы
1 | ТЕР01-01-013-14 | Разработка грунта с погрузкой на автомобили-самосвалы экскаваторами с ковшом вместимостью 0,5 (0,5-0,63) м3, группа грунтов: 2 | 1000 м3 грунта | 0.362 | 6245.37 | 6072.61 | 5.67 | 2261 | 60 | 2198 | 3 | 15.08 | 5.46
[5 empty] | 167.09 | 801.74 |  |  |  | 290 |  | 43.62 | 15.79
2 | СЦП3-3-5-2 | Перевозка навалочных грузов автомобилями-самосвалами (работающими вне карьеров), расстояние перевозки 5 км: класс груза 2 | 1 т | 651.6 | 7.25 |  |  | 4724
3 | ТЕР01-01-003-14 | Разработка грунта в отвал экскаваторами #драглайн# или #обратная лопата# с ковшом вместимостью 0,5 (0,5-0,63) м3, группа грунтов: 2 | 1000 м3 грунта | 1.986 | 4467.1 | 4316.74 |  | 8872 | 299 | 8573 |  | 13.57 | 26.95
[5 empty] | 150.36 | 542.21 |  |  |  | 1077 |  | 29.5 | 58.59
4 | ТЕР01-02-057-02 | Разработка грунта вручную в траншеях глубиной до 2 м без креплений с откосами, группа грунтов: 2 (добор) | 100 м3 грунта | 0.68 | 2047.58 |  |  | 1392 | 1392 |  |  | 184.8 | 125.66
|  | КОЭФ. К ПОЗИЦИИ: 3.187 Доработка вручную, зачистка дна и стенок с выкидкой грунта в котлованах и траншеях, разработанных механизированным способом ОЗП=1,2; ТЗ=1,2 |  |  | 2047.58
5 | ТЕР23-01-001-1 | Устройство основания песчаного | 10 м3 основания | 11.3 | 928.44 | 33.97 | 776.05 | 10491 | 1338 | 384 | 8769 | 10.2 | 115.26
[5 empty] | 118.42 | 4.79 |  |  |  | 54 |  | 0.35 | 3.96
6 | ТЕР01-02-061-01 | Засыпка вручную траншей, пазух котлованов и ям, группа грунтов 1 (засыпка песком газопровода) | 100 м3 грунта | 2.27 | 941.64 |  |  | 2138 | 2138 |  |  | 88.5 | 200.9
941.64
7 | СЦМ-408-9040 | Песок для строительных работ природный | м3 | 227 | 70.55 |  | 70.55 | 16015 |  |  | 16015
8 | ТЕР1-01-033-2 | Засыпка траншей и котлованов с перемещением грунта до 5 м бульдозерами мощностью 59 (80) кВт (л.с.), 2 группа грунтов | 1000 м3 грунта | 1.986 | 835.35 | 835.35 |  | 1659 |  | 1659
[6 empty] | 139.44 |  |  |  | 277 |  | 8.87 | 17.62
9 | ТЕР01-02-005-01 | Уплотнение грунта пневматическими трамбовками, группа грунтов: 1, 2 | 100 м3 уплотненного грунта | 19.86 | 501.3 | 349.06 |  | 9956 | 3023 | 6933 |  | 12.53 | 248.85
[5 empty] | 152.24 | 41.59 |  |  |  | 826 |  | 3.04 | 60.37
10 | ТЕР01-02-027-02 | Планировка площадей механизированным способом, группа грунтов: 2 | 1000 м2 спланированной площади | 2.853 | 153.03 | 153.03 |  | 437 |  | 437
[6 empty] | 19.07 |  |  |  | 54 |  | 1.1 | 3.14
Раздел 2. Среднее. Сталь.
11 | ТЕРм37-01-001-06 | Монтаж оборудования на открытой площадке. Масса оборудования, т: 1 (монтаж ШРП) | шт. | 1 | 1423.5 | 289.57 | 635.96 | 1424 | 498 | 290 | 636 | 38.1 | 38.1
[5 empty] | 497.97 | 29.22 |  |  |  | 29 |  | 2.35 | 2.35
12 | Калькуляция №1 | Пункт газорегуляторный шкафного типаГРПШН-А-01-У с обгревом с регулятором давления газа РДНК-50 | к-т | 1 | 12509.56 |  |  | 12510
13 | ТЕР24-02-051-01 | Монтаж задвижки стальной фланцевой для надземной установки на газопроводах из труб условным диаметром 50 мм и кранов | 1 задвижка | 3 | 451.37 | 53.24 | 311.25 | 1354 | 261 | 160 | 933 | 5.91 | 17.73
[5 empty] | 86.88 | [6 empty] | 0.14 | 0.42
14 | СЦМ-300-0949 | Фланцы стальные плоские приварные из стали ВСт3сп2, ВСт3сп3; давлением 0,6 МПа (6 кгс/см2), диаметром 50 мм | шт | -6 | 23.09 |  | 23.09 | -139 |  |  | -139
15 | Калькуляция №1 | Кран шаровой ГШК-50ф-25 фланцевый, Р=2,5МПа, диам.50мм ПКФ "Экс-Форма" г.Саратов | шт | 1 | 877.79 |  | 877.79 | 878 |  |  | 878
16 | Калькуляция №1 | Кран шаровой ГШК-25ф-25 фланцевый, Р=2,5МПа, диам.25мм ПКФ "Экс-Форма" г.Саратов | шт | 2 | 338.55 |  | 338.55 | 677 |  |  | 677
Подземная установка шарового крана
17 | ТЕР01-01-013-14 | Разработка грунта с погрузкой на автомобили-самосвалы экскаваторами с ковшом вместимостью 0,5 (0,5-0,63) м3, группа грунтов: 2 | 1000 м3 грунта | 0.0014 | 6245.37 | 6072.61 | 5.67 | 9 |  | 9 |  | 15.08 | 0.02
[5 empty] | 167.09 | 801.74 |  |  |  | 1 |  | 43.62 | 0.06
18 | СЦП3-3-25-1 | Перевозка навалочных грузов автомобилями-самосвалами (работающими вне карьеров), расстояние перевозки 25 км: класс груза 1 | 1 т | 2.52 | 22.04 |  |  | 56
19 | ТЕР01-01-003-14 | Разработка грунта в отвал экскаваторами #драглайн# или #обратная лопата# с ковшом вместимостью 0,5 (0,5-0,63) м3, группа грунтов: 2 | 1000 м3 грунта | 0.00164 | 4467.1 | 4316.74 |  | 7 |  | 7 |  | 13.57 | 0.02
[5 empty] | 150.36 | 542.21 |  |  |  | 1 |  | 29.5 | 0.05
20 | ТЕР01-02-057-02 | Разработка грунта вручную в траншеях глубиной до 2 м без креплений с откосами, группа грунтов: 2 | 100 м3 грунта | 0.001 | 2047.58 |  |  | 2 | 2 |  |  | 184.8 | 0.18
|  | КОЭФ. К ПОЗИЦИИ: 3.187 Доработка вручную, зачистка дна и стенок с выкидкой грунта в котлованах и траншеях, разработанных механизированным способом ОЗП=1,2; ТЗ=1,2 |  |  | 2047.58
21 | ТЕР01-02-061-02 | Засыпка вручную траншей, пазух котлованов и ям, группа грунтов: 2 | 100 м3 грунта | 0.0041 | 1034.21 |  |  | 4 | 4 |  |  | 97.2 | 0.4
1034.21
22 | ТЕР1-01-033-2 | Засыпка траншей и котлованов с перемещением грунта до 5 м бульдозерами мощностью 59 (80) кВт (л.с.), 2 группа грунтов | 1000 м3 грунта | 0.00123 | 835.35 | 835.35 |  | 1 |  | 1
[6 empty] | 139.44 | [5 empty] | 8.87 | 0.01
23 | ТЕР06-01-005-04 | Устройство железобетонных фундаментов общего назначения объемом: до 5 м3 (фундамент под кран) | 100 м3 бетона и железобетона в деле | 0.0012 | 56700.52 | 2627.8 | 48611.38 | 68 | 7 | 3 | 58 | 453.6 | 0.54
[5 empty] | 5461.34 | 329.26 | [5 empty] | 25.61 | 0.03
24 | СЦМ-204-9180 | Детали закладные и накладные | т | 0.004 | 10951 |  | 10951 | 44 |  |  | 44
25 | ТЕР08-01-002-01 | Устройство основания под фундаменты: песчаного | 1 м3 основания | 0.6 | 139.59 | 27.4 | 85.49 | 84 | 16 | 16 | 52 | 2.3 | 1.38
[5 empty] | 26.7 | 4.34 |  |  |  | 3 |  | 0.29 | 0.17
26 | ТЕР08-01-002-01 | Устройство основания под фундаменты: песчаного (ПГС) | 1 м3 основания | 1.9 | 139.59 | 27.4 | 85.49 | 265 | 51 | 52 | 162 | 2.3 | 4.37
[5 empty] | 26.7 | 4.34 |  |  |  | 8 |  | 0.29 | 0.55
27 | ТЕР06-01-005-04 | Устройство железобетонных фундаментов общего назначения объемом: до 5 м3 (ковер) | 100 м3 бетона и железобетона в деле | 0.001 | 56700.52 | 2627.8 | 48611.38 | 57 | 5 | 3 | 49 | 453.6 | 0.45
[5 empty] | 5461.34 | 329.26 | [5 empty] | 25.61 | 0.03
28 | ТЕР01-02-005-01 | Уплотнение грунта пневматическими трамбовками, группа грунтов: 1, 2 | 100 м3 уплотненного грунта | 0.025 | 501.3 | 349.06 |  | 13 | 4 | 9 |  | 12.53 | 0.31
[5 empty] | 152.24 | 41.59 |  |  |  | 1 |  | 3.04 | 0.08
29 | ТЕР22-04-001-02 | Устройство круглых колодцев из сборного железобетона в грунтах: мокрых | 10 м3 железобетонных и бетонных конструкций колодцев | 0.0627 | 31878.49 | 3115.47 | 26760.19 | 1999 | 126 | 195 | 1678 | 151.5 | 9.5
[5 empty] | 2002.83 | 342.7 |  |  |  | 21 |  | 30.11 | 1.89
30 | СЦМ-103-0754 | Люк чугунный тяжелый | шт | 1 | 772.74 |  | 772.74 | 773 |  |  | 773
31 | ТЕР46-03-001-01 | Сверление кольцевыми алмазными сверлами в железобетонных конструкциях с применением охлаждающей жидкости (воды) вертикальных отверстий глубиной 200 мм диаметром: 20 мм (Д15 в крышках колодцев) | 100 отверстий | 0.24 | 2224.57 | 828.31 | 1159.6 | 534 | 57 | 199 | 278 | 17.3 | 4.15
[5 empty] | 236.66 | 301.43 |  |  |  | 72 |  | 18.2 | 4.37
32 | СЦМ-440-9152 | Кольца для колодцев сборные железобетонные диаметром 700 мм | м | -0.3637 | 229.69 |  | 229.69 | -84 |  |  | -84
33 | СЦМ-440-9153 | Кольца для колодцев сборные железобетонные диаметром 1500 мм | м | -0.6019 | 656.54 |  | 656.54 | -395 |  |  | -395
34 | ТЕР24-02-050-01 | Сборка и установка узла газового крана в колодцах, условный диаметр крана: до 80 мм | 1 узел газового крана | 1 | 59.97 | 22.51 | 4.14 | 60 | 33 | 23 | 4 | 2.49 | 2.49
[5 empty] | 33.32 | [6 empty] | 0.13 | 0.13
35 | Калькуляция №1 | Кран шаровой газовый Балломакс для подземной установки с изоляцией весьма усиленного типа Ду50 ГШГИ | шт | 1 | 3504.56 |  | 3504.56 | 3505 |  |  | 3505
36 | ТЕР24-02-081-01 | Устройство контрольной трубки на кожухе перехода газопровода | 1 установка | 1 | 196.85 | 52.64 | 123.6 | 197 | 21 | 53 | 123 | 1.54 | 1.54
[5 empty] | 20.61 | 3.93 |  |  |  | 4 |  | 0.48 | 0.48
37 | СЦМ-445-3120 | Плиты железобетонные для ковера | м3 | 0.04 | 1737.21 |  | 1737.21 | 69 |  |  | 69
38 | ТЕРм12-12-002-07 | Арматура фланцевая с ручным приводом или без привода водопроводная на условное давление до 10 МПа. Диаметр условного прохода, мм: 50 | шт. | 1 | 240.19 | 136.87 | 12.35 | 240 | 91 | 137 | 12 | 6.65 | 6.65
[5 empty] | 90.97 | 24.08 |  |  |  | 24 |  | 1.33 | 1.33
39 | Калькуляция №1 | Соединение изолирующее Ду50 ИС-60 | шт | 1 | 384.63 |  | 384.63 | 385 |  |  | 385
40 | ТЕР24-02-030-01 | Укладка в траншею изолированных стальных газопроводов условным диаметром: до 50 мм | 100 м трубопровода | 0.26 | 3753.79 | 1029.25 | 2429.59 | 976 | 77 | 268 | 631 | 23.12 | 6.01
|  | КОЭФ. К ПОЗИЦИИ: сварка из труб с заводской изоляцией к=1,15 ОЗП=1,15; ЭМ=1,15; ЗПМ=1,15; ТЗ=1,15; ТЗМ=1,15 |  |  | 294.95 | 225.98 |  |  |  | 59 |  | 7.19 | 1.87
41 | Калькуляция №1 | Весьма усиленная изоляция труб диам. 57 мм ГОСТ 9.602-2005 | м | 26 | 20.53 |  | 20.53 | 534 |  |  | 534
42 | ТЕР24-02-030-01 | Укладка в траншею изолированных стальных газопроводов условным диаметром: до 50 мм | 100 м трубопровода | 0.105 | 3581.07 | 895 | 2429.59 | 376 | 27 | 94 | 255 | 20.1 | 2.11
[5 empty] | 256.48 | 196.5 |  |  |  | 21 |  | 6.25 | 0.66
43 | ТЕР24-02-030-03 | Укладка в траншею изолированных стальных газопроводов условным диаметром: до 100 мм | 100 м трубопровода | 0.01 | 8345.17 | 1435.99 | 6481.41 | 83 | 4 | 14 | 65 | 32.73 | 0.33
|  | КОЭФ. К ПОЗИЦИИ: сварка из труб с заводской изоляцией к=1,15 ОЗП=1,15; ЭМ=1,15; ЗПМ=1,15; ТЗ=1,15; ТЗМ=1,15 |  |  | 427.77 | 308.41 |  |  |  | 3 |  | 9.81 | 0.1
44 | Калькуляция №1 | Весьма усиленная изоляция труб диам.108 мм ГОСТ 9.602-2005 | м | 1 | 36.31 |  | 36.31 | 36 |  |  | 36
45 | ТЕР22-05-003-01 | Протаскивание в футляр стальных труб диаметром: 57 мм | 100 м трубы, уложенной в футляр | 0.01 | 2098.72 | 81.49 | 862.64 | 21 | 12 | 1 | 8 | 84.4 | 0.84
[5 empty] | 1154.59 | [6 empty] | 0.17
46 | ТЕР22-05-004-01 | Заделка битумом и прядью концов футляра | 1 футляр | 1 | 591.9 | 136.49 | 353.46 | 592 | 102 | 136 | 354 | 7.99 | 7.99
[5 empty] | 101.95 | [6 empty] | 0.05 | 0.05
47 | ТЕР22-03-001-01 | Установка фасонных частей чугунных диаметром: 50-100 мм | 1 т фасонных частей | 0.0012 | 9685.53 | 81.29 | 9033.19 | 12 | 1 |  | 11 | 47 | 0.06
[5 empty] | 571.05 | [6 empty] | 1.05
48 | СЦМ-103-0746 | Фасонные чугунные соединительные части к чугунным напорным трубам наружный диаметр 50-100 мм | т | -0.0012 | 8433.45 |  | 8433.45 | -10 |  |  | -10
49 | Калькуляция №1 | Отвод П 90 57х3,5 | шт | 3 | 12.76 |  | 12.76 | 38 |  |  | 38
50 | ТЕР16-02-005-01 | Прокладка трубопроводов отопления и водоснабжения из стальных электросварных труб диаметром до 40 мм ( продувочные штуцера) | 100 м трубопровода | 0.005 | 4644.98 | 129.04 | 3671.01 | 23 | 4 | 1 | 18 | 60.83 | 0.3
[5 empty] | 844.93 | 2.99 | [5 empty] | 1.06 | 0.01
51 | ТЕР24-02-090-01 | Врезка штуцером в действующие стальные газопроводы низкого давления под газом со снижением давления, условный диаметр врезаемого газопровода: до 50 мм | 10 врезок | 0.1 | 1185.12 | 348.15 | 360.45 | 119 | 48 | 35 | 36 | 33.82 | 3.38
476.52
Футляр под дорогой
52 | ТЕР24-02-034-02 | Укладка газопроводов из одиночных полиэтиленовых труб в траншею, диаметр газопровода: до 225 мм (Д160х14,6) | 100 м газопровода | 0.09 | 35690.56 | 138.68 | 35523.13 | 3212 | 3 | 12 | 3197 | 2.28 | 0.21
[5 empty] | 28.75 | 23.27 |  |  |  | 2 |  | 0.74 | 0.07
53 | ТЕР22-05-003-01 | Протаскивание в футляр стальных труб диаметром: 57 мм | 100 м трубы, уложенной в футляр | 0.09 | 2098.72 | 81.49 | 862.64 | 189 | 104 | 7 | 78 | 84.4 | 7.6
[5 empty] | 1154.59 | [6 empty] | 0.17 | 0.02
54 | ТЕР22-05-004-01 Прим. | Заделка битумом и прядью концов футляра (цементом и монтажной пеной) | 1 футляр | 1 | 591.9 | 136.49 | 353.46 | 592 | 102 | 136 | 354 | 7.99 | 7.99
[5 empty] | 101.95 | [6 empty] | 0.05 | 0.05
55 | ТЕР24-02-030-01 | Укладка в траншею изолированных стальных газопроводов условным диаметром: до 50 мм (трубка контрольная) | 100 м трубопровода | 0.035 | 3581.07 | 895 | 2429.59 | 125 | 9 | 31 | 85 | 20.1 | 0.7
[5 empty] | 256.48 | 196.5 |  |  |  | 7 |  | 6.25 | 0.22
56 | ТЕР24-02-081-01 | Устройство контрольной трубки на кожухе перехода газопровода | 1 установка | 1 | 196.85 | 52.64 | 123.6 | 197 | 21 | 53 | 123 | 1.54 | 1.54
[5 empty] | 20.61 | 3.93 |  |  |  | 4 |  | 0.48 | 0.48
57 | СЦМ-445-3120 | Плиты железобетонные для ковера | м3 | 0.04 | 1737.21 |  | 1737.21 | 69 |  |  | 69
58 | ТЕР24-02-030-1 | Укладка в траншею изолированных стальных газопроводов условным диаметром до 50 мм (для контрольных трубок на газопроводе) | 100 м трубопровода | 0.025 | 3753.79 | 1029.25 | 2429.59 | 94 | 7 | 26 | 61 | 23.12 | 0.58
|  | КОЭФ. К ПОЗИЦИИ: сварка из труб с завод. изоляцией к=1,15 ОЗП=1,15; ЭМ=1,15; ЗПМ=1,15; ТЗ=1,15; ТЗМ=1,15 |  |  | 294.95 | 225.98 |  |  |  | 6 |  | 7.19 | 0.18
59 | ТЕР13-03-002-3 | Огрунтовка металлических поверхностей за один раз грунтовкой ХС-059 | 100 м2 окрашиваемой поверхности | 0.0711 | 1615.81 | 21.28 | 1417.34 | 115 | 13 | 2 | 100 | 11.73 | 0.83
|  | КОЭФ. К ПОЗИЦИИ: за 2 раза ПЗ=2; ОЗП=2; ЭМ=2; ЗПМ=2; МАТ=2; ТЗ=2; ТЗМ=2; к=1,1 т.ч.п. 1.9 ОЗП=1,1; ТЗ=1,1 |  |  | 177.19 | 0.28 | [5 empty] | 0.06
60 | ТЕР13-03-004-26 | Окраска металлических огрунтованных поверхностей эмалью ПФ-115 | 100 м2 окрашиваемой поверхности | 0.0711 | 1208.28 | 14.23 | 1085.19 | 86 | 8 | 1 | 77 | 8.43 | 0.6
|  | КОЭФ. К ПОЗИЦИИ: К=2 ПЗ=2; ОЗП=2; ЭМ=2; ЗПМ=2; МАТ=2; ТЗ=2; ТЗМ=2; К=1,1 ПЗ=1,1; ОЗП=1,1; ЭМ=1,1; ЗПМ=1,1; МАТ=1,1; ТЗ=1,1; ТЗМ=1,1 |  |  | 108.86 | 0.31 | [5 empty] | 0.04
61 | ТЕРм39-02-008-01 | Ультразвуковая дефектоскопия оборудования и конструкций.Положение сварного соединения нижнее, вертикальное и горизонтальное на вертикальной плоскости, толщина металла, мм, до: 10 | м | 24.5 | 26.47 | 4.04 | 4.05 | 649 | 450 | 99 | 100 | 1.2 | 29.4
18.38
62 | ТЕР25-05-027-01 | Контроль качества сварных соединений труб ультразвуковым методом на трассе, условный диаметр: 50 мм | 1 стык | 19 | 158.82 | 148.38 |  | 3018 | 198 | 2820 |  | 0.7 | 13.3
[5 empty] | 10.44 | 7.17 |  |  |  | 136 |  | 0.53 | 10.07
63 | ТЕР25-05-030-01 | Дополнительные затраты на обработку пленок и расшифровку результатов контроля качества сварных стыков трубопроводов условным диаметром: 50 мм | 1 стык | 19 | 11.91 | 8.15 | 0.18 | 226 | 68 | 155 | 3 | 0.21 | 3.99
3.58
64 | ТЕР25-05-014-01 | Контроль гамма-дефектоскопом на трассе качества сварных соединений труб: Ду 300 мм, толщиной до 10 мм (50мм) | 1 стык | 19 | 292.06 | 189.38 | 92.36 | 5549 | 196 | 3598 | 1755 | 0.75 | 14.25
|  | КОЭФ. К ПОЗИЦИИ: Доп.перемещ. рабочих и машинистов к=1,125 ОЗП=1,125; ЭМ=1,125; ЗПМ=1,125; ТЗ=1,125; ТЗМ=1,125 |  |  | 10.32 | 8.07 |  |  |  | 153 |  | 0.59 | 11.21
65 | ТЕР13-03-002-3 | Огрунтовка металлических поверхностей за один раз грунтовкой ХС-059 | 100 м2 окрашиваемой поверхности | 0.012 | 1615.81 | 21.28 | 1417.34 | 19 | 2 |  | 17 | 11.73 | 0.14
|  | КОЭФ. К ПОЗИЦИИ: за 2 раза ПЗ=2; ОЗП=2; ЭМ=2; ЗПМ=2; МАТ=2; ТЗ=2; ТЗМ=2; к=1,1 т.ч.п. 1.9 ОЗП=1,1; ТЗ=1,1 |  |  | 177.19 | 0.28 | [5 empty] | 0.06
66 | ТЕР13-03-004-6 | Окраска металлических огрунтованных поверхностей эмалью ХВ-124 | 100 м2 окрашиваемой поверхности | 0.012 | 1651.34 | 14.48 | 1566.66 | 20 | 1 |  | 19 | 5.43 | 0.07
|  | КОЭФ. К ПОЗИЦИИ: за 2 раза ПЗ=2; ОЗП=2; ЭМ=2; ЗПМ=2; МАТ=2; ТЗ=2; ТЗМ=2; к=1,1 т.ч.п.1.9 ОЗП=1,1; ТЗ=1,1 |  |  | 70.2 | 0.28 | [5 empty] | 0.06
Установка контрольных трубок
67 | ТЕР24-02-081-01 | Устройство контрольной трубки на кожухе перехода газопровода | 1 установка | 1 | 196.85 | 52.64 | 123.6 | 197 | 21 | 53 | 123 | 1.54 | 1.54
[5 empty] | 20.61 | 3.93 |  |  |  | 4 |  | 0.48 | 0.48
68 | СЦМ-445-3120 | Плиты железобетонные для ковера | м3 | 0.04 | 1737.21 |  | 1737.21 | 69 |  |  | 69
69 | ТЕР24-02-030-1 | Укладка в траншею изолированных стальных газопроводов условным диаметром до 50 мм (для контрольных трубок на газопроводе) | 100 м трубопровода | 0.025 | 3753.79 | 1029.25 | 2429.59 | 94 | 7 | 26 | 61 | 23.12 | 0.58
|  | КОЭФ. К ПОЗИЦИИ: сварка из труб с завод. изоляцией к=1,15 ОЗП=1,15; ЭМ=1,15; ЗПМ=1,15; ТЗ=1,15; ТЗМ=1,15 |  |  | 294.95 | 225.98 |  |  |  | 6 |  | 7.19 | 0.18
70 | Калькуляция №1 | Весьма усиленная изоляция труб диам. 38 мм ГОСТ 9.602-2005 | м | 2.5 | 20.53 |  | 20.53 | 51 |  |  | 51
Металлическое ограждение МО1 3х4,5х1,6(Н)
71 | ТЕР07-01-054-08 | Установка металлических оград по железобетонным столбам без цоколя из сетки высотой до 1,7 м | 100 м оград | 0.1391 | 9815 | 2612.94 | 4305.69 | 1365 | 403 | 363 | 599 | 219.09 | 30.48
[5 empty] | 2896.37 | 320.06 |  |  |  | 45 |  | 20.98 | 2.92
72 | ТЕР07-01-055-08 | Устройство калиток с установкой столбов: металлических | 100 шт. | 0.01 | 15129.71 | 362.82 | 2710.78 | 151 | 121 | 4 | 26 | 855.65 | 8.56
[5 empty] | 12056.11 | 1.26 | [5 empty] | 3.02 | 0.03
73 | СЦМ-201-9212-1 | Стойки металлические опорные, массой до 0,2 т | шт. | 7 | 164.31 |  | 164.31 | 1150 |  |  | 1150
74 | ТЕР13-03-004-26 | Окраска металлических огрунтованных поверхностей эмалью ПФ-115 | 100 м2 окрашиваемой поверхности | 0.22 | 1208.28 | 14.23 | 1085.19 | 266 | 24 | 3 | 239 | 8.43 | 1.85
|  | КОЭФ. К ПОЗИЦИИ: К=2 ПЗ=2; ОЗП=2; ЭМ=2; ЗПМ=2; МАТ=2; ТЗ=2; ТЗМ=2; К=1,1 ПЗ=1,1; ОЗП=1,1; ЭМ=1,1; ЗПМ=1,1; МАТ=1,1; ТЗ=1,1; ТЗМ=1,1 |  |  | 108.86 | 0.31 | [5 empty] | 0.04 | 0.01
75 | ТЕР27-04-001-04 | Устройство подстилающих и выравнивающих слоев оснований из щебня (для засыпки площадки) | 100 м3 материала основания (в плотном теле) | 0.035 | 3695.77 | 3378.84 | 38.5 | 129 | 10 | 118 | 1 | 24.19 | 0.85
[5 empty] | 278.43 | 356.06 |  |  |  | 12 |  | 20.6 | 0.72
76 | СЦМ-409-9037 | Щебень шлаковый доменный и сталеплавильный для дорожного строительства , кл. 1 фракция 10-20 | м3 | 3.5 | 129.01 |  | 129.01 | 452 |  |  | 452
Фундамент
77 | ТЕР01-01-003-14 | Разработка грунта в отвал экскаваторами #драглайн# или #обратная лопата# с ковшом вместимостью 0,5 (0,5-0,63) м3, группа грунтов: 2 | 1000 м3 грунта | 0.00168 | 4467.1 | 4316.74 |  | 8 |  | 8 |  | 13.57 | 0.02
[5 empty] | 150.36 | 542.21 |  |  |  | 1 |  | 29.5 | 0.05
78 | ТЕР01-02-057-02 | Разработка грунта вручную в траншеях глубиной до 2 м без креплений с откосами, группа грунтов: 2 (добор) | 100 м3 грунта | 0.0005 | 2047.58 |  |  | 1 | 1 |  |  | 184.8 | 0.09
|  | КОЭФ. К ПОЗИЦИИ: 3.187 Доработка вручную, зачистка дна и стенок с выкидкой грунта в котлованах и траншеях, разработанных механизированным способом ОЗП=1,2; ТЗ=1,2 |  |  | 2047.58
79 | ТЕР23-01-001-01 | Устройство основания: песчаного | 10 м3 основания | 0.06 | 928.44 | 33.97 | 776.05 | 56 | 7 | 2 | 47 | 10.2 | 0.61
[5 empty] | 118.42 | 4.79 | [5 empty] | 0.35 | 0.02
80 | ТЕР01-02-061-02 | Засыпка вручную траншей, пазух котлованов и ям, группа грунтов: 2 | 100 м3 грунта | 0.0028 | 1034.21 |  |  | 3 | 3 |  |  | 97.2 | 0.27
1034.21
81 | ТЕР06-01-005-04 | Устройство железобетонных фундаментов общего назначения объемом: до 5 м3 | 100 м3 бетона и железобетона в деле | 0.014 | 56700.52 | 2627.8 | 48611.38 | 794 | 76 | 37 | 681 | 453.6 | 6.35
[5 empty] | 5461.34 | 329.26 |  |  |  | 5 |  | 25.61 | 0.36
82 | СЦМ-204-0066 | Арматура-сетка из стали класса А-I диаметром 12-14 мм | т | 0.0499 | 9298.04 |  | 9298.04 | 464 |  |  | 464
83 | СЦМ-204-9180 | Детали закладные и накладные | т | 0.07273 | 10951 |  | 10951 | 796 |  |  | 796
84 | ТЕР09-01-005-03 | Монтаж каркасов зданий: рамных коробчатого сечения (опора под ШРП) | 1 т конструкций | 0.06351 | 1269.45 | 520.18 | 398.99 | 81 | 22 | 33 | 26 | 24.86 | 1.58
[5 empty] | 350.28 | 65.4 |  |  |  | 4 |  | 3.9 | 0.25
85 | СЦМ-201-9408 | Конструкции стальные индивидуальные решетчатые сварные массой до 0,1 т | т | 0.06351 | 13876 |  | 13876 | 881 |  |  | 881
86 | ТЕР13-03-002-03 | Огрунтовка металлических поверхностей за один раз: грунтовкой ХС-059 | 100 м2 окрашиваемой поверхности | 0.0184 | 1599.7 | 21.28 | 1417.34 | 29 | 3 |  | 26 | 10.66 | 0.2
|  | КОЭФ. К ПОЗИЦИИ: ПЗ=2; ОЗП=2; ЭМ=2; ЗПМ=2; МАТ=2; ТЗ=2; ТЗМ=2 |  |  | 161.08 | 0.28 | [5 empty] | 0.06
87 | ТЕР13-03-004-26 | Окраска металлических огрунтованных поверхностей: эмалью ПФ-115 | 100 м2 окрашиваемой поверхности | 0.0184 | 1098.44 | 12.94 | 986.54 | 20 | 2 |  | 18 | 7.66 | 0.14
|  | КОЭФ. К ПОЗИЦИИ: К=2 ПЗ=2; ОЗП=2; ЭМ=2; ЗПМ=2; МАТ=2; ТЗ=2; ТЗМ=2 |  |  | 98.96 | 0.28 | [5 empty] | 0.04
Монтаж молниеотвода
88 | ТЕР33-02-013-14 | Установка стальных сварных молниеотводов и тросостоек, массой до 0,2 т | 1 т конструкций | 0.05 | 3649.27 | 2877 | 206.96 | 182 | 28 | 144 | 10 | 39.56 | 1.98
[5 empty] | 565.31 | 201.98 |  |  |  | 10 |  | 12.62 | 0.63
89 | СЦМ-110-9181 | Конструкции стальные порталов ОРУ | т | 0.05 | 8134.5 |  | 8134.5 | 407 |  |  | 407
90 | ТЕР33-03-003-05 | Устройство контурного заземлителя в грунтах 1-4 групп | 100 м заземляющих устройств | 0.05 | 903.02 | 232.82 | 502.48 | 45 | 8 | 12 | 25 | 12.26 | 0.61
[5 empty] | 167.72 | [6 empty] | 1.08 | 0.05
91 | ТЕР33-03-004-01 | Забивка вертикальных заземлителей механизированная, на глубину до 5 м | 1 заземлитель | 2 | 106.76 | 69.07 | 27.94 | 214 | 20 | 138 | 56 | 0.81 | 1.62
[5 empty] | 9.75 | 8.34 |  |  |  | 17 |  | 0.61 | 1.22
92 | ТЕРм08-02-472-02 | Заземлитель горизонтальный из стали: полосовой сечением 160 мм2 | 100 м | 0.05 | 1112.84 | 82.59 | 808.14 | 56 | 11 | 4 | 41 | 16.6 | 0.83
[5 empty] | 222.11 | 4.04 | [5 empty] | 0.44 | 0.02
93 | ТЕРм08-02-472-01 | Заземлитель горизонтальный из стали: круглой диаметром 12 мм | 100 м | 0.011 | 874.37 | 64.08 | 556.07 | 10 | 3 | 1 | 6 | 19 | 0.21
[5 empty] | 254.22 | 2.57 | [5 empty] | 0.28
94 | ТЕР13-03-002-03 | Огрунтовка металлических поверхностей за один раз: грунтовкой ХС-059 | 100 м2 окрашиваемой поверхности | 0.015 | 1599.7 | 21.28 | 1417.34 | 24 | 2 |  | 22 | 10.66 | 0.16
|  | КОЭФ. К ПОЗИЦИИ: ПЗ=2; ОЗП=2; ЭМ=2; ЗПМ=2; МАТ=2; ТЗ=2; ТЗМ=2 |  |  | 161.08 | 0.28 | [5 empty] | 0.06
95 | ТЕР13-03-004-26 | Окраска металлических огрунтованных поверхностей: эмалью ПФ-115 | 100 м2 окрашиваемой поверхности | 0.015 | 1098.44 | 12.94 | 986.54 | 16 | 1 |  | 15 | 7.66 | 0.11
|  | КОЭФ. К ПОЗИЦИИ: К=2 ПЗ=2; ОЗП=2; ЭМ=2; ЗПМ=2; МАТ=2; ТЗ=2; ТЗМ=2 |  |  | 98.96 | 0.28 | [5 empty] | 0.04
96 | ТЕР24-02-020-01 | Изоляция термоусаживающимися лентами сварных стыков газопроводов условным диаметром: до 50 мм | 1 стык | 7 | 53.87 | 10.16 | 38.79 | 377 | 34 | 71 | 272 | 0.36 | 2.52
[5 empty] | 4.92 | 3.31 |  |  |  | 23 |  | 0.18 | 1.26
Раздел 3. Низкое давление. Сталь.
97 | ТЕР16-05-001-03 | Установка вентилей, задвижек, затворов, клапанов обратных, кранов проходных на трубопроводах из стальных труб диаметром до 100 мм | 1 шт | 1 | 802.59 | 9.94 | 755.05 | 803 | 38 | 10 | 755 | 2.91 | 2.91
[5 empty] | 37.6 | 0.31 | [5 empty] | 0.04 | 0.04
98 | СЦМ-300-0986 | Фланцы стальные плоские приварные из стали ВСт3сп2, ВСт3сп3; ГОСТ 12820-80 давлением 1.6 МПа (16 кгс/см2), диаметром, мм: 100 | шт | -2 | 88.31 |  | 88.31 | -177 |  |  | -177
99 | СЦМ-300-1335 | Вентили фланцевые диаметром 100 мм 15ч14бр | шт | -1 | 524.59 |  | 524.59 | -525 |  |  | -525
100 | Калькуляция №1 | Кран шаровой фланцевый Ду100 ГШК 80ф-25 | шт | 1 | 1087.05 |  | 1087.05 | 1087 |  |  | 1087
101 | ТЕР22-03-014-03 | Приварка фланцев к стальным трубопроводам диаметром: 100 мм | 1 фланец | 1 | 131.66 | 39.44 | 81.22 | 132 | 11 | 39 | 82 | 0.7 | 0.7
[5 empty] | 11 | 7.17 |  |  |  | 7 |  | 0.42 | 0.42
102 | СЦМ-300-0969 | Фланцы стальные плоские приварные из стали ВСт3сп2, ВСт3сп3; ГОСТ 12820-80 давлением 1,0 МПа (10 кгс/см2), диаметром мм: 100 | шт | -1 | 77.69 |  | 77.69 | -78 |  |  | -78
103 | Калькуляция №1 | Соединение изолирующие Ду100 ИС-108 | шт | 1 | 476.02 |  | 476.02 | 476 |  |  | 476
104 | ТЕР24-02-030-03 | Укладка в траншею изолированных стальных газопроводов условным диаметром: до 100 мм | 100 м трубопровода | 0.215 | 8345.17 | 1435.99 | 6481.41 | 1794 | 92 | 309 | 1393 | 32.73 | 7.04
|  | КОЭФ. К ПОЗИЦИИ: сварка из труб с заводской изоляцией к=1,15 ОЗП=1,15; ЭМ=1,15; ЗПМ=1,15; ТЗ=1,15; ТЗМ=1,15 |  |  | 427.77 | 308.41 |  |  |  | 66 |  | 9.81 | 2.11
105 | Калькуляция №1 | Весьма усиленная изоляция труб диам.108 мм ГОСТ 9.602-2005 | м | 21.5 | 36.31 |  | 36.31 | 781 |  |  | 781
106 | ТЕР24-02-030-03 | Укладка в траншею изолированных стальных газопроводов условным диаметром: до 100 мм | 100 м трубопровода | 0.04 | 8102.07 | 1248.69 | 6481.41 | 324 | 15 | 50 | 259 | 28.46 | 1.14
[5 empty] | 371.97 | 268.18 |  |  |  | 11 |  | 8.53 | 0.34
107 | ТЕР24-02-030-01 | Укладка в траншею изолированных стальных газопроводов условным диаметром: до 50 мм | 100 м трубопровода | 0.01 | 3581.07 | 895 | 2429.59 | 36 | 3 | 9 | 24 | 20.1 | 0.2
[5 empty] | 256.48 | 196.5 |  |  |  | 2 |  | 6.25 | 0.06
108 | ТЕР24-02-030-04 | Укладка в траншею изолированных стальных газопроводов условным диаметром: до 150 мм (футляр на выходе из земли) | 100 м трубопровода | 0.01 | 14783.68 | 1977.22 | 12170.38 | 148 | 6 | 20 | 122 | 47.01 | 0.47
|  | КОЭФ. К ПОЗИЦИИ: сварка из труб с заводской изоляцией к=1,15 ОЗП=1,15; ЭМ=1,15; ЗПМ=1,15; ТЗ=1,15; ТЗМ=1,15 |  |  | 636.08 | 408.93 |  |  |  | 4 |  | 13.01 | 0.13
109 | Калькуляция №1 | Весьма усиленная изоляция труб диам.159 мм ГОСТ 9.602-2005 | м | 1 | 50.25 |  | 50.25 | 50 |  |  | 50
110 | ТЕР22-05-003-01 | Протаскивание в футляр стальных труб диаметром: 57 мм | 100 м трубы, уложенной в футляр | 0.01 | 2098.72 | 81.49 | 862.64 | 21 | 12 | 1 | 8 | 84.4 | 0.84
[5 empty] | 1154.59 | [6 empty] | 0.17
111 | ТЕР22-05-004-01 Прим. | Заделка битумом и прядью концов футляра (цементом и монтажной пеной) | 1 футляр | 1 | 591.9 | 136.49 | 353.46 | 592 | 102 | 136 | 354 | 7.99 | 7.99
[5 empty] | 101.95 | [6 empty] | 0.05 | 0.05
112 | ТЕР22-03-001-01 | Установка фасонных частей чугунных диаметром: 50-100 мм | 1 т фасонных частей | 0.012 | 9685.53 | 81.29 | 9033.19 | 116 | 7 | 1 | 108 | 47 | 0.56
[5 empty] | 571.05 | [6 empty] | 1.05 | 0.01
113 | СЦМ-103-0746 | Фасонные чугунные соединительные части к чугунным напорным трубам наружный диаметр 50-100 мм | т | -0.012 | 8433.45 |  | 8433.45 | -101 |  |  | -101
114 | Калькуляция №1 | Отвод П 90 108х4 | шт | 4 | 51.03 |  | 51.03 | 204 |  |  | 204
115 | Калькуляция №1 | Заглушка П 108х4 | шт | 2 | 29.51 |  | 29.51 | 59 |  |  | 59
116 | ТЕР24-02-030-01 | Укладка в траншею изолированных стальных газопроводов условным диаметром: до 50 мм (Д32х2,5 для продувки) | 100 м трубопровода | 0.02 | 3753.79 | 1029.25 | 2429.59 | 75 | 6 | 21 | 48 | 23.12 | 0.46
|  | КОЭФ. К ПОЗИЦИИ: сварка из труб с заводской изоляцией к=1,15 ОЗП=1,15; ЭМ=1,15; ЗПМ=1,15; ТЗ=1,15; ТЗМ=1,15 |  |  | 294.95 | 225.98 |  |  |  | 5 |  | 7.19 | 0.14
117 | Калькуляция №1 | Весьма усиленная изоляция труб диам. 38 мм ГОСТ 9.602-2005 | м | 2 | 20.53 |  | 20.53 | 41 |  |  | 41
118 | ТЕР24-02-030-01 | Укладка в траншею изолированных стальных газопроводов условным диаметром: до 50 мм (Д25х2 продувочные штуцера) | 100 м трубопровода | 0.005 | 3581.07 | 895 | 2429.59 | 18 | 1 | 4 | 13 | 20.1 | 0.1
[5 empty] | 256.48 | 196.5 |  |  |  | 1 |  | 6.25 | 0.03
119 | СЦМ-103-9001-434 | Пробка резьбовая, диам.25 мм | шт | 3 | 1.97 |  | 1.97 | 6 |  |  | 6
Опора под газопровод Ду 100 ОГ-2.1
120 | ТЕР24-02-040-12 | Монтаж металлических опор высотой 2,2 м для надземной прокладки стальных газопроводов условным диаметром: 100 мм | 100 м газопровода | 0.04 | 2931.05 | 418.84 | 2250.36 | 117 | 10 | 17 | 90 | 19.57 | 0.78
[5 empty] | 261.85 | 49.59 |  |  |  | 2 |  | 3.18 | 0.13
121 | ТЕР09-03-039-04 | Монтаж опорных конструкций: подвесок и хомутов для крепления трубопроводов внутри зданий и сооружений | 1 т конструкций | 0.002 | 1910.5 | 116 | 405.06 | 4 | 3 |  | 1 | 108.89 | 0.22
[5 empty] | 1389.44 | 1.89 | [5 empty] | 0.31
122 | СЦМ-201-9002 | Конструкции стальные | т | 0.002 | 7793.05 |  | 7793.05 | 16 |  |  | 16
123 | СЦМ-101-9690 | Хомуты для крепления труб | шт | 1 | 7.37 |  | 7.37 | 7 |  |  | 7
124 | ТЕР06-01-001-01 | Устройство бетонной подготовки | 100 м3 бетона, бутобетона и железобетона в деле | 0.005 | 41570.18 | 1652.8 | 37922.98 | 208 | 10 | 8 | 190 | 180 | 0.9
[5 empty] | 1994.4 | 282.96 |  |  |  | 1 |  | 18 | 0.09
125 | ТЕР06-01-067-04 | Железнение поверхности | 100 м2 поверхности | 0.01 | 442.33 | 2.32 | 44.66 | 4 | 4 |  |  | 28.9 | 0.29
[5 empty] | 395.35 | [6 empty] | 0.03
126 | ТЕР08-01-003-07 | Гидроизоляция боковая: обмазочная битумная в 2 слоя по выравненной поверхности бутовой кладки, кирпичу, бетону | 100 м2 изолируемой поверхности | 0.028 | 905.09 | 73.11 | 545.14 | 25 | 8 | 2 | 15 | 21.2 | 0.59
[5 empty] | 286.84 | [6 empty] | 0.2 | 0.01
127 | ТЕР25-05-027-02 | Контроль качества сварных соединений труб ультразвуковым методом на трассе, условный диаметр: 100 мм | 1 стык | 5 | 179.22 | 167.44 |  | 896 | 59 | 837 |  | 0.79 | 3.95
[5 empty] | 11.78 | 8.09 |  |  |  | 40 |  | 0.59 | 2.95
128 | ТЕР25-05-030-02 | Дополнительные затраты на обработку пленок и расшифровку результатов контроля качества сварных стыков трубопроводов условным диаметром: 100 мм | 1 стык | 5 | 12.19 | 8.15 | 0.29 | 61 | 19 | 41 | 1 | 0.22 | 1.1
3.75
129 | ТЕР25-05-014-01 | Контроль гамма-дефектоскопом на трассе качества сварных соединений труб: толщиной до 10 мм | 1 стык | 5 | 292.06 | 189.38 | 92.36 | 1460 | 52 | 947 | 461 | 0.75 | 3.75
|  | КОЭФ. К ПОЗИЦИИ: Доп.перемещ. рабочих и машинистов к=1,125 ОЗП=1,125; ЭМ=1,125; ЗПМ=1,125; ТЗ=1,125; ТЗМ=1,125 |  |  | 10.32 | 8.07 |  |  |  | 40 |  | 0.59 | 2.95
130 | ТЕР13-03-002-3 | Огрунтовка металлических поверхностей за один раз грунтовкой ХС-010 | 100 м2 окрашиваемой поверхности | 0.0266 | 1615.81 | 21.28 | 1417.34 | 43 | 5 | 1 | 37 | 11.73 | 0.31
|  | КОЭФ. К ПОЗИЦИИ: за 2 раза ПЗ=2; ОЗП=2; ЭМ=2; ЗПМ=2; МАТ=2; ТЗ=2; ТЗМ=2; к=1,1 т.ч.п. 1.9 ОЗП=1,1; ТЗ=1,1 |  |  | 177.19 | 0.28 | [5 empty] | 0.06
131 | ТЕР13-03-004-6 | Окраска металлических огрунтованных поверхностей эмалью ХВ-12 | 100 м2 окрашиваемой поверхности | 0.0266 | 1651.34 | 14.48 | 1566.66 | 44 | 2 |  | 42 | 5.43 | 0.14
|  | КОЭФ. К ПОЗИЦИИ: за 2 раза ПЗ=2; ОЗП=2; ЭМ=2; ЗПМ=2; МАТ=2; ТЗ=2; ТЗМ=2; к=1,1 т.ч.п.1.9 ОЗП=1,1; ТЗ=1,1 |  |  | 70.2 | 0.28 | [5 empty] | 0.06
132 | ТЕР24-02-020-03 | Изоляция термоусаживающимися лентами сварных стыков газопроводов условным диаметром: до 100 мм | 1 стык | 12 | 77.71 | 11.29 | 60.95 | 933 | 66 | 135 | 732 | 0.4 | 4.8
[5 empty] | 5.47 | 3.68 |  |  |  | 44 |  | 0.2 | 2.4
Раздел 4. Среднее давление. Полиэтилен.
133 | ТЕР24-02-032-01 | Укладка газопроводов из полиэтиленовых труб в траншею с подвижного барабана, диаметр газопровода: 63 х5,8 мм | 400 м укладываемой трубы | 1.39 | 11215.63 | 129.74 | 11030.16 | 15590 | 77 | 180 | 15333 | 3.9 | 5.42
[5 empty] | 55.73 | [6 empty] | 0.67 | 0.93
134 | ФЦЭМ-400181 | Прицеп типа ПС-3100 для барабанов полиэтиленовых труб | маш.-ч | 0.93 | 19.3 | 19.3 |  | 18 |  | 18
135 | ТЕР24-02-004-01 | Механическая резка полиэтиленовых труб, диаметр трубы: до 63 мм | 1 конец | 8 | 0.55 |  |  | 4 | 4 |  |  | 0.04 | 0.32
0.55
136 | ФЦЭМ-394002 | Ножницы ручные с храповым механизмом для полиэтиленовых труб диаметром до 63 мм | маш.-ч | 0.24 | 9.57 | 9.57 |  | 2 |  | 2
137 | ТЕР24-02-003-01 | Выравнивание концов полиэтиленовых труб, диаметр трубы до 63 мм | 1 конец | 8 | 2.74 |  |  | 22 | 22 |  |  | 0.2 | 1.6
2.74
138 | ФЦЭМ-394011 | Выравниватель концов труб типа "CROCOPLAST" фирмы "SAURON" или аналогичного типа для полиэтиленовых труб диаметром 32-63 мм | маш.-ч | 1.6 | 13.73 | 13.73 |  | 22 |  | 22
139 | ТЕР24-02-002-02 | Сварка полиэтиленовых труб при помощи соединительных деталей с закладными нагревателями, диаметр трубы: 63 мм (Неразьемное соединение 63/57) | 1 соединение | 2 | 207.45 |  | 187.64 | 415 | 40 |  | 375 | 1.26 | 2.52
19.81
140 | ФЦЭМ-392200 | Сварочный компьютер типа "THERMOPLAST" фирмы "SAURON" или аналогичного типа | маш.-ч | 0.8 | 18.5 | 18.5 |  | 15 |  | 15
141 | ФЦЭМ-392255 | Генератор напряжения "PLUTONARC" фирмы "SAURON" или аналогичного типа | маш.-ч | 0.8 | 18.93 | 18.93 |  | 15 |  | 15
142 | ФЦЭМ-394106 | Позиционер-центратор фирмы "PROLINE" или аналогичного типа для сборки и сварки полиэтиленовых труб диаметром 63 мм при помощи соединительных деталей с закладными нагревателями | маш.-ч | 0.9 | 14.7 | 14.7 |  | 13 |  | 13
143 | ТЕР24-02-005-02 | Установка отвода на газопроводе из полиэтиленовых труб в горизонтальной плоскости, диаметр отвода: 63 мм (Муфта ) | 1 отвод | 3 | 206.46 |  | 187.91 | 619 | 56 |  | 563 | 1.18 | 3.54
18.55
144 | ФЦЭМ-392200 | Сварочный компьютер типа "THERMOPLAST" фирмы "SAURON" или аналогичного типа | маш.-ч | 1.2 | 18.5 | 18.5 |  | 22 |  | 22
145 | ФЦЭМ-392255 | Генератор напряжения "PLUTONARC" фирмы "SAURON" или аналогичного типа | маш.-ч | 1.2 | 18.93 | 18.93 |  | 23 |  | 23
146 | ФЦЭМ-394101 | Позиционер-центратор многоцелевой "PROLINE" или аналогичного типа для сборки и сварки полиэтиленовых соединительных деталей с трубой диаметром 63 мм | маш.-ч | 1.35 | 9.12 | 9.12 |  | 12 |  | 12
147 | ТЕР24-02-005-02 | Установка отвода на газопроводе из полиэтиленовых труб в горизонтальной плоскости, диаметр отвода: 63 мм | 1 отвод | 13 | 206.46 |  | 187.91 | 2684 | 241 |  | 2443 | 1.18 | 15.34
18.55
148 | ФЦЭМ-392200 | Сварочный компьютер типа "THERMOPLAST" фирмы "SAURON" или аналогичного типа | маш.-ч | 5.2 | 18.5 | 18.5 |  | 96 |  | 96
149 | ФЦЭМ-392255 | Генератор напряжения "PLUTONARC" фирмы "SAURON" или аналогичного типа | маш.-ч | 5.82 | 18.93 | 18.93 |  | 110 |  | 110
150 | ФЦЭМ-394101 | Позиционер-центратор многоцелевой "PROLINE" или аналогичного типа для сборки и сварки полиэтиленовых соединительных деталей с трубой диаметром 63 мм | маш.-ч | 13 | 9.12 | 9.12 |  | 119 |  | 119
151 | ТЕР25-05-027-01 | Контроль качества сварных соединений труб ультразвуковым методом на трассе, условный диаметр: 50 мм (Д63) | 1 стык | 6 | 158.82 | 148.38 |  | 953 | 63 | 890 |  | 0.7 | 4.2
[5 empty] | 10.44 | 7.17 |  |  |  | 43 |  | 0.53 | 3.18
152 | ТЕР25-05-030-01 | Дополнительные затраты на обработку пленок и расшифровку результатов контроля качества сварных стыков трубопроводов условным диаметром: 50 мм (Д63) | 1 стык | 6 | 11.91 | 8.15 | 0.18 | 71 | 21 | 49 | 1 | 0.21 | 1.26
3.58
153 | ТЕР25-05-014-01 | Контроль гамма-дефектоскопом на трассе качества сварных соединений труб: толщиной до 10 мм | 1 стык | 6 | 292.06 | 189.38 | 92.36 | 1752 | 62 | 1136 | 554 | 0.75 | 4.5
|  | КОЭФ. К ПОЗИЦИИ: Доп.перемещ. рабочих и машинистов к=1,125 ОЗП=1,125; ЭМ=1,125; ЗПМ=1,125; ТЗ=1,125; ТЗМ=1,125 |  |  | 10.32 | 8.07 |  |  |  | 48 |  | 0.59 | 3.54
Футляр под теплотрассой
154 | ТЕР24-02-034-02 | Укладка газопроводов из одиночных полиэтиленовых труб в траншею, диаметр газопровода: до 225 мм (Д160х14,6) | 100 м газопровода | 0.06 | 35690.56 | 138.68 | 35523.13 | 2141 | 2 | 8 | 2131 | 2.28 | 0.14
[5 empty] | 28.75 | 23.27 |  |  |  | 1 |  | 0.74 | 0.04
155 | ТЕР22-05-003-01 | Протаскивание в футляр стальных труб диаметром: 100 мм | 100 м трубы, уложенной в футляр | 0.06 | 2098.72 | 81.49 | 862.64 | 126 | 69 | 5 | 52 | 84.4 | 5.06
[5 empty] | 1154.59 | [6 empty] | 0.17 | 0.01
156 | ТЕР22-05-004-01 Прим. | Заделка битумом и прядью концов футляра (цементом и монтажной пеной) | 1 футляр | 1 | 591.9 | 136.49 | 353.46 | 592 | 102 | 136 | 354 | 7.99 | 7.99
[5 empty] | 101.95 | [6 empty] | 0.05 | 0.05
157 | ТЕР24-02-030-01 | Укладка в траншею изолированных стальных газопроводов условным диаметром: до 50 мм (трубка контрольная) | 100 м трубопровода | 0.035 | 3581.07 | 895 | 2429.59 | 125 | 9 | 31 | 85 | 20.1 | 0.7
[5 empty] | 256.48 | 196.5 |  |  |  | 7 |  | 6.25 | 0.22
158 | ТЕР24-02-081-01 | Устройство контрольной трубки на кожухе перехода газопровода | 1 установка | 1 | 196.85 | 52.64 | 123.6 | 197 | 21 | 53 | 123 | 1.54 | 1.54
[5 empty] | 20.61 | 3.93 |  |  |  | 4 |  | 0.48 | 0.48
159 | СЦМ-445-3120 | Плиты железобетонные для ковера | м3 | 0.04 | 1737.21 |  | 1737.21 | 69 |  |  | 69
160 | ТЕР24-02-030-1 | Укладка в траншею изолированных стальных газопроводов условным диаметром до 50 мм (для контрольных трубок на газопроводе) | 100 м трубопровода | 0.025 | 3753.79 | 1029.25 | 2429.59 | 94 | 7 | 26 | 61 | 23.12 | 0.58
|  | КОЭФ. К ПОЗИЦИИ: сварка из труб с завод. изоляцией к=1,15 ОЗП=1,15; ЭМ=1,15; ЗПМ=1,15; ТЗ=1,15; ТЗМ=1,15 |  |  | 294.95 | 225.98 |  |  |  | 6 |  | 7.19 | 0.18
161 | Калькуляция №1 | Весьма усиленная изоляция труб диам. 38 мм ГОСТ 9.602-2005 | м | 2.5 | 20.53 |  | 20.53 | 51 |  |  | 51
162 | ТЕР13-03-002-3 | Огрунтовка металлических поверхностей за один раз грунтовкой ХС-059 | 100 м2 окрашиваемой поверхности | 0.012 | 1615.81 | 21.28 | 1417.34 | 19 | 2 |  | 17 | 11.73 | 0.14
|  | КОЭФ. К ПОЗИЦИИ: за 2 раза ПЗ=2; ОЗП=2; ЭМ=2; ЗПМ=2; МАТ=2; ТЗ=2; ТЗМ=2; к=1,1 т.ч.п. 1.9 ОЗП=1,1; ТЗ=1,1 |  |  | 177.19 | 0.28 | [5 empty] | 0.06
163 | ТЕР13-03-004-26 | Окраска металлических огрунтованных поверхностей эмалью ПФ-115 | 100 м2 окрашиваемой поверхности | 0.012 | 1208.28 | 14.23 | 1085.19 | 14 | 1 |  | 13 | 8.43 | 0.1
|  | КОЭФ. К ПОЗИЦИИ: К=2 ПЗ=2; ОЗП=2; ЭМ=2; ЗПМ=2; МАТ=2; ТЗ=2; ТЗМ=2; К=1,1 ПЗ=1,1; ОЗП=1,1; ЭМ=1,1; ЗПМ=1,1; МАТ=1,1; ТЗ=1,1; ТЗМ=1,1 |  |  | 108.86 | 0.31 | [5 empty] | 0.04
164 | ТЕР24-02-034-01 | Укладка газопроводов из одиночных полиэтиленовых труб в траншею, диаметр газопровода: до 110 мм (160х14,6 мм) (под теплотрассой) | 100 м газопровода | 0.285 | 8365.79 | 8.41 | 8344.52 | 2384 | 4 | 2 | 2378 | 1.02 | 0.29
[5 empty] | 12.86 | 5.19 |  |  |  | 1
165 | ТЕР22-05-003-01 | Протаскивание в футляр стальных труб диаметром: 100 мм | 100 м трубы, уложенной в футляр | 0.285 | 2098.72 | 81.49 | 862.64 | 598 | 329 | 23 | 246 | 84.4 | 24.05
[5 empty] | 1154.59 | [6 empty] | 0.17 | 0.05
166 | ТЕР22-05-004-01 Прим. | Заделка битумом и прядью концов футляра (цементом и монтажной пеной) | 1 футляр | 3 | 591.9 | 136.49 | 353.46 | 1776 | 306 | 409 | 1061 | 7.99 | 23.97
[5 empty] | 101.95 | [6 empty] | 0.05 | 0.15
Прокладка футляров наклонно-направленным бурением
167 | ТЕР01-01-003-14 | Разработка грунта в отвал экскаваторами #драглайн# или #обратная лопата# с ковшом вместимостью 0,5 (0,5-0,63) м3, группа грунтов: 2 | 1000 м3 грунта | 0.074 | 4467.1 | 4316.74 |  | 331 | 11 | 320 |  | 13.57 | 1
[5 empty] | 150.36 | 542.21 |  |  |  | 40 |  | 29.5 | 2.18
168 | ТЕР01-02-056-08 | Разработка грунта вручную в траншеях шириной более 2 м и котлованах площадью сечения до 5 м2 с креплениями, глубина траншей и котлованов до 3 м, группа грунтов: 2 | 100 м3 грунта | 0.022 | 4241.09 |  |  | 93 | 93 |  |  | 355.2 | 7.81
|  | КОЭФ. К ПОЗИЦИИ: 3.187 Доработка вручную, зачистка дна и стенок с выкидкой грунта в котлованах и траншеях, разработанных механизированным способом ОЗП=1,2; ТЗ=1,2 |  |  | 4241.09
169 | ТЕР01-02-061-02 | Засыпка вручную траншей, пазух котлованов и ям, группа грунтов 2 | 100 м3 грунта | 0.18 | 1034.21 |  |  | 186 | 186 |  |  | 97.2 | 17.5
1034.21
170 | ТЕР1-01-033-2 | Засыпка траншей и котлованов с перемещением грунта до 5 м бульдозерами мощностью 59 (80) кВт (л.с.), 2 группа грунтов | 1000 м3 грунта | 0.078 | 835.35 | 835.35 |  | 65 |  | 65
[6 empty] | 139.44 |  |  |  | 11 |  | 8.87 | 0.69
171 | ТЕР01-02-005-01 | Уплотнение грунта пневматическими трамбовками, группа грунтов: 1, 2 | 100 м3 уплотненного грунта | 0.078 | 501.3 | 349.06 |  | 39 | 12 | 27 |  | 12.53 | 0.98
[5 empty] | 152.24 | 41.59 |  |  |  | 3 |  | 3.04 | 0.24
172 | ТЕР34-02-019-01 | Устройство переходов в грунтах I-III группы для прокладки труб диаметром 160 мм, через автомобильные, железные дороги и другие коммуникации с помощью установок горизонтально-направленного бурения и проходческих машин с тяговым усилием: 40 Кн | 1 м | 17 | 847.34 | 754.46 | 88.55 | 14405 | 74 | 12826 | 1505 | 0.32 | 5.44
[5 empty] | 4.33 | 39.48 |  |  |  | 671 |  | 3.11 | 52.87
173 | ТЕР24-02-034-01 | Укладка газопроводов из одиночных полиэтиленовых труб в траншею, диаметр газопровода: до 110 мм (160х14,6 мм) | 100 м газопровода | 0.17 | 8365.79 | 8.41 | 8344.52 | 1422 | 2 | 1 | 1419 | 1.02 | 0.17
[5 empty] | 12.86 | 5.19 |  |  |  | 1
174 | ТЕР22-05-003-01 | Протаскивание в футляр стальных труб диаметром: 100 мм | 100 м трубы, уложенной в футляр | 0.17 | 2098.72 | 81.49 | 862.64 | 357 | 196 | 14 | 147 | 84.4 | 14.35
[5 empty] | 1154.59 | [6 empty] | 0.17 | 0.03
175 | ТЕР22-05-004-01 Прим. | Заделка битумом и прядью концов футляра (цементом и монтажной пеной) | 1 футляр | 1 | 591.9 | 136.49 | 353.46 | 592 | 102 | 136 | 354 | 7.99 | 7.99
[5 empty] | 101.95 | [6 empty] | 0.05 | 0.05
176 | ТЕР24-02-030-01 | Укладка в траншею изолированных стальных газопроводов условным диаметром: до 50 мм (трубка контрольная) | 100 м трубопровода | 0.011 | 3581.07 | 895 | 2429.59 | 39 | 3 | 10 | 26 | 20.1 | 0.22
[5 empty] | 256.48 | 196.5 |  |  |  | 2 |  | 6.25 | 0.07
177 | ТЕР24-02-081-01 | Устройство контрольной трубки на кожухе перехода газопровода | 1 установка | 6 | 196.85 | 52.64 | 123.6 | 1181 | 124 | 316 | 741 | 1.54 | 9.24
[5 empty] | 20.61 | 3.93 |  |  |  | 24 |  | 0.48 | 2.88
178 | СЦМ-445-3120 | Плиты железобетонные для ковера | м3 | 0.24 | 1737.21 |  | 1737.21 | 417 |  |  | 417
179 | ТЕР24-02-030-1 | Укладка в траншею изолированных стальных газопроводов условным диаметром до 50 мм (для контрольных трубок на газопроводе) | 100 м трубопровода | 0.11 | 3753.79 | 1029.25 | 2429.59 | 413 | 32 | 113 | 268 | 23.12 | 2.54
|  | КОЭФ. К ПОЗИЦИИ: сварка из труб с завод. изоляцией к=1,15 ОЗП=1,15; ЭМ=1,15; ЗПМ=1,15; ТЗ=1,15; ТЗМ=1,15 |  |  | 294.95 | 225.98 |  |  |  | 25 |  | 7.19 | 0.79
180 | Калькуляция №1 | Весьма усиленная изоляция труб диам. 57 мм ГОСТ 9.602-2005 | м | 11 | 20.53 |  | 20.53 | 226 |  |  | 226
Раздел 5. Низкое давление.Полиэтилен.
181 | ТЕР24-02-032-02 | Укладка газопроводов из полиэтиленовых труб в траншею с подвижного барабана, диаметр газопровода: 110 мм (90х5,2) | 400 м укладываемой трубы | 0.89 | 32948.79 | 160.72 | 32723.76 | 29324 | 57 | 143 | 29124 | 4.5 | 4.01
[5 empty] | 64.31 | [6 empty] | 0.83 | 0.74
182 | ФЦЭМ-400181 | Прицеп типа ПС-3100 для барабанов полиэтиленовых труб | маш.-ч | 0.74 | 19.3 | 19.3 |  | 14 |  | 14
183 | ТЕР24-02-004-02 | Механическая резка полиэтиленовых труб, диаметр трубы: 110 мм (90х5,2) | 1 конец | 4 | 1.09 |  |  | 4 | 4 |  |  | 0.08 | 0.32
1.09
184 | ФЦЭМ-394002 | Ножницы ручные с храповым механизмом для полиэтиленовых труб диаметром до 63 мм | маш.-ч | 0.28 | 9.57 | 9.57 |  | 3 |  | 3
185 | ТЕР24-02-003-02 | Выравнивание концов полиэтиленовых труб, диаметр трубы: 110 мм | 1 конец | 4 | 4.1 |  |  | 16 | 16 |  |  | 0.3 | 1.2
4.1
186 | ФЦЭМ-394012 | Выравниватель концов труб типа "CROCOPLAST" фирмы "SAURON" или аналогичного типа для полиэтиленовых труб диаметром 110-160 мм | маш.-ч | 1.2 | 24.2 | 24.2 |  | 29 |  | 29
187 | ТЕР24-02-032-02 | Укладка газопроводов из полиэтиленовых труб в траншею с подвижного барабана, диаметр газопровода: 110 мм | 400 м укладываемой трубы | 0.55875 | 32948.79 | 160.72 | 32723.76 | 18410 | 36 | 90 | 18284 | 4.5 | 2.51
[5 empty] | 64.31 | [6 empty] | 0.83 | 0.46
188 | ФЦЭМ-400181 | Прицеп типа ПС-3100 для барабанов полиэтиленовых труб | маш.-ч | 0.46 | 19.3 | 19.3 |  | 9 |  | 9
189 | ТЕР24-02-004-02 | Механическая резка полиэтиленовых труб, диаметр трубы: 110 мм | 1 конец | 6 | 1.09 |  |  | 7 | 7 |  |  | 0.08 | 0.48
1.09
190 | ФЦЭМ-394001 | Ножницы гильотинные механические для полиэтиленовых труб диаметром 110-225 мм | маш.-ч | 0.42 | 38.9 | 38.9 |  | 16 |  | 16
191 | ТЕР24-02-003-02 | Выравнивание концов полиэтиленовых труб, диаметр трубы: 110 мм | 1 конец | 6 | 4.1 |  |  | 25 | 25 |  |  | 0.3 | 1.8
4.1
192 | ФЦЭМ-394012 | Выравниватель концов труб типа "CROCOPLAST" фирмы "SAURON" или аналогичного типа для полиэтиленовых труб диаметром 110-160 мм | маш.-ч | 1.8 | 24.2 | 24.2 |  | 44 |  | 44
193 | ТЕР24-02-002-03 | Сварка полиэтиленовых труб при помощи соединительных деталей с закладными нагревателями, диаметр трубы: 110 мм (НС 110/108) | 1 соединение | 1 | 479.09 |  | 447.96 | 479 | 31 |  | 448 | 1.98 | 1.98
31.13
194 | ФЦЭМ-392200 | Сварочный компьютер типа "THERMOPLAST" фирмы "SAURON" или аналогичного типа | маш.-ч | 0.72 | 18.5 | 18.5 |  | 13 |  | 13
195 | ФЦЭМ-392255 | Генератор напряжения "PLUTONARC" фирмы "SAURON" или аналогичного типа | маш.-ч | 0.72 | 18.93 | 18.93 |  | 14 |  | 14
196 | ФЦЭМ-394107 | Позиционер-центратор фирмы "PROLINE" или аналогичного типа для сборки и сварки полиэтиленовых труб диаметром 110 мм при помощи соединительных деталей с закладными нагревателями | маш.-ч | 0.78 | 23.02 | 23.02 |  | 18 |  | 18
197 | ТЕР24-02-002-01 | Сварка полиэтиленовых труб при помощи соединительных деталей с закладными нагревателями, диаметр трубы: 32 мм (НС 32/32) | 1 соединение | 1 | 72.69 |  | 62 | 73 | 11 |  | 62 | 0.68 | 0.68
10.69
198 | ФЦЭМ-392200 | Сварочный компьютер типа "THERMOPLAST" фирмы "SAURON" или аналогичного типа | маш.-ч | 0.2 | 18.5 | 18.5 |  | 4 |  | 4
199 | ФЦЭМ-392255 | Генератор напряжения "PLUTONARC" фирмы "SAURON" или аналогичного типа | маш.-ч | 0.2 | 18.93 | 18.93 |  | 4 |  | 4
200 | ФЦЭМ-394110 | Позиционер-центратор фирмы "PROLINE" или аналогичного типа для сборки и сварки полиэтиленовых труб диаметром 32 мм при помощи соединительных деталей с закладными нагревателями | маш.-ч | 0.23 | 11.25 | 11.25 |  | 3 |  | 3
201 | ТЕР24-02-002-03 | Сварка полиэтиленовых труб при помощи соединительных деталей с закладными нагревателями, диаметр трубы: 110 мм (муфта 110) | 1 соединение | 2 | 479.09 |  | 447.96 | 958 | 62 |  | 896 | 1.98 | 3.96
31.13
202 | ФЦЭМ-392200 | Сварочный компьютер типа "THERMOPLAST" фирмы "SAURON" или аналогичного типа | маш.-ч | 1.44 | 18.5 | 18.5 |  | 27 |  | 27
203 | ФЦЭМ-392255 | Генератор напряжения "PLUTONARC" фирмы "SAURON" или аналогичного типа | маш.-ч | 1.44 | 18.93 | 18.93 |  | 27 |  | 27
204 | ФЦЭМ-394107 | Позиционер-центратор фирмы "PROLINE" или аналогичного типа для сборки и сварки полиэтиленовых труб диаметром 110 мм при помощи соединительных деталей с закладными нагревателями | маш.-ч | 1.56 | 23.02 | 23.02 |  | 36 |  | 36
205 | ТЕР24-02-002-01 | Сварка полиэтиленовых труб при помощи соединительных деталей с закладными нагревателями, диаметр трубы: 32 мм (Муфта 32) | 1 соединение | 2 | 72.69 |  | 62 | 145 | 21 |  | 124 | 0.68 | 1.36
10.69
206 | ФЦЭМ-392200 | Сварочный компьютер типа "THERMOPLAST" фирмы "SAURON" или аналогичного типа | маш.-ч | 0.4 | 18.5 | 18.5 |  | 7 |  | 7
207 | ФЦЭМ-392255 | Генератор напряжения "PLUTONARC" фирмы "SAURON" или аналогичного типа | маш.-ч | 0.4 | 18.93 | 18.93 |  | 8 |  | 8
208 | ФЦЭМ-394110 | Позиционер-центратор фирмы "PROLINE" или аналогичного типа для сборки и сварки полиэтиленовых труб диаметром 32 мм при помощи соединительных деталей с закладными нагревателями | маш.-ч | 0.46 | 11.25 | 11.25 |  | 5 |  | 5
209 | ТЕР24-02-002-03 | Сварка полиэтиленовых труб при помощи соединительных деталей с закладными нагревателями, диаметр трубы: 110 мм (Заглушка 90) | 1 соединение | 2 | 479.09 |  | 447.96 | 958 | 62 |  | 896 | 1.98 | 3.96
31.13
210 | ФЦЭМ-392200 | Сварочный компьютер типа "THERMOPLAST" фирмы "SAURON" или аналогичного типа | маш.-ч | 1.44 | 18.5 | 18.5 |  | 27 |  | 27
211 | ФЦЭМ-392255 | Генератор напряжения "PLUTONARC" фирмы "SAURON" или аналогичного типа | маш.-ч | 1.44 | 18.93 | 18.93 |  | 27 |  | 27
212 | ФЦЭМ-394107 | Позиционер-центратор фирмы "PROLINE" или аналогичного типа для сборки и сварки полиэтиленовых труб диаметром 110 мм при помощи соединительных деталей с закладными нагревателями | маш.-ч | 1.56 | 23.02 | 23.02 |  | 36 |  | 36
213 | ТЕР24-02-002-03 | Сварка полиэтиленовых труб при помощи соединительных деталей с закладными нагревателями, диаметр трубы: 110 мм (Переход 110х90) | 1 соединение | 2 | 479.09 |  | 447.96 | 958 | 62 |  | 896 | 1.98 | 3.96
31.13
214 | ФЦЭМ-392200 | Сварочный компьютер типа "THERMOPLAST" фирмы "SAURON" или аналогичного типа | маш.-ч | 1.44 | 18.5 | 18.5 |  | 27 |  | 27
215 | ФЦЭМ-392255 | Генератор напряжения "PLUTONARC" фирмы "SAURON" или аналогичного типа | маш.-ч | 1.44 | 18.93 | 18.93 |  | 27 |  | 27
216 | ФЦЭМ-394107 | Позиционер-центратор фирмы "PROLINE" или аналогичного типа для сборки и сварки полиэтиленовых труб диаметром 110 мм при помощи соединительных деталей с закладными нагревателями | маш.-ч | 1.56 | 23.02 | 23.02 |  | 36 |  | 36
217 | ТЕР24-02-005-03 | Установка отвода на газопроводе из полиэтиленовых труб в горизонтальной плоскости, диаметр отвода: 110 мм | 1 отвод | 8 | 478.27 |  | 448.4 | 3826 | 239 |  | 3587 | 1.9 | 15.2
29.87
218 | ФЦЭМ-392200 | Сварочный компьютер типа "THERMOPLAST" фирмы "SAURON" или аналогичного типа | маш.-ч | 5.76 | 18.5 | 18.5 |  | 107 |  | 107
219 | ФЦЭМ-392255 | Генератор напряжения "PLUTONARC" фирмы "SAURON" или аналогичного типа | маш.-ч | 5.76 | 18.93 | 18.93 |  | 109 |  | 109
220 | ФЦЭМ-394102 | Позиционер-центратор многоцелевой "PROLINE" или аналогичного типа для сборки и сварки полиэтиленовых соединительных деталей с трубой диаметром 110 мм | маш.-ч | 6.24 | 14.28 | 14.28 |  | 89 |  | 89
221 | ТЕР24-02-002-03 | Сварка полиэтиленовых труб при помощи соединительных деталей с закладными нагревателями, диаметр трубы: 110 мм (Патрубок-накладка 90х32) | 1 соединение | 2 | 479.09 |  | 447.96 | 958 | 62 |  | 896 | 1.98 | 3.96
31.13
222 | ФЦЭМ-392200 | Сварочный компьютер типа "THERMOPLAST" фирмы "SAURON" или аналогичного типа | маш.-ч | 1.44 | 18.5 | 18.5 |  | 27 |  | 27
223 | ФЦЭМ-392255 | Генератор напряжения "PLUTONARC" фирмы "SAURON" или аналогичного типа | маш.-ч | 1.44 | 18.93 | 18.93 |  | 27 |  | 27
224 | ФЦЭМ-394107 | Позиционер-центратор фирмы "PROLINE" или аналогичного типа для сборки и сварки полиэтиленовых труб диаметром 110 мм при помощи соединительных деталей с закладными нагревателями | маш.-ч | 1.56 | 23.02 | 23.02 |  | 36 |  | 36
225 | ТЕРм08-02-143-05 | Покрытие кабеля сигнальной лентой | 100 м кабеля | 11.59 | 30.24 | 9.72 |  | 350 | 238 | 112 |  | 1.5 | 17.39
[5 empty] | 20.52 | 0.77 |  |  |  | 9 |  | 0.042 | 0.49
226 | Калькуляция №1 | Сигнальная лента с медным проводом | м | 1004.5 | 2.72 |  | 2.72 | 2732 |  |  | 2732
227 | Калькуляция №1 | Сигнальная лента | м | 154.5 | 0.42 |  | 0.42 | 65 |  |  | 65
Табличка-указатель
228 | ТЕР27-09-011-01 | Установка дорожных знаков на металлических рамных конструкциях П-образных | 1 т рамных конструкций | 0.39 | 8752.72 | 228.43 | 8255.38 | 3414 | 105 | 89 | 3220 | 19.36 | 7.55
[5 empty] | 268.91 | 28.86 |  |  |  | 11 |  | 2.13 | 0.83
229 | СЦМ-101-9610-1 | Щитки металлические указателей для автодорог площадью 0,25 м2 | шт | 42 | 114.39 |  | 114.39 | 4804 |  |  | 4804
230 | ТЕР13-03-004-26 | Окраска металлических огрунтованных поверхностей: эмалью ПФ-115 | 100 м2 окрашиваемой поверхности | 0.1974 | 1098.44 | 12.94 | 986.54 | 217 | 20 | 3 | 194 | 7.66 | 1.51
|  | КОЭФ. К ПОЗИЦИИ: за 2 раза к=2 ПЗ=2; ОЗП=2; ЭМ=2; ЗПМ=2; МАТ=2; ТЗ=2; ТЗМ=2 |  |  | 98.96 | 0.28 | [5 empty] | 0.04 | 0.01
Патрубок для определения загазованности подвалов и техподполий жилых домов
231 | ТЕР46-03-009-8 | Пробивка в кирпичных стенах отверстий круглых диаметром до 50 мм при толщине стен до 51 см | 100 шт. | 0.18 | 4680.17 | 3410.68 |  | 842 | 229 | 613 |  | 97.13 | 17.48
[5 empty] | 1269.49 | 388.79 |  |  |  | 70 |  | 28.42 | 5.12
232 | ТЕР46-03-017-5 | Заделка отверстий, гнезд и борозд в стенах и перегородках бетонных площадью до 0,1 м2 | 1 м3 заделки | 0.18 | 1869.79 | 31.6 | 972.41 | 337 | 156 | 6 | 175 | 75.22 | 13.54
[5 empty] | 865.78 | [6 empty] | 0.4 | 0.07
233 | ТЕР22-01-012-3 | Укладка стальных водопроводных труб с пневматическим испытанием диаметром 100 мм | 1 км трубопровода | 0.0126 | 68858.23 | 7456.17 | 54845.86 | 868 | 83 | 94 | 691 | 446 | 5.62
[5 empty] | 6556.2 | 1256.57 |  |  |  | 16 |  | 82.28 | 1.04
234 | ТЕР22-05-003-1 | Протаскивание в футляр стальных труб диаметром 100 мм (50мм) | 100 м трубы, уложенной в футляр | 0.0126 | 2098.72 | 81.49 | 862.64 | 26 | 15 | 1 | 10 | 84.4 | 1.06
[5 empty] | 1154.59 | [6 empty] | 0.17
235 | ТЕР16-07-006-1 | Заделка сальников при проходе труб через фундаменты или стены подвала диаметром до 100 мм | 1 сальник | 18 | 26.58 |  | 3.32 | 478 | 419 |  | 59 | 1.8 | 32.4
23.26
236 | ТЕР22-01-012-1 | Укладка стальных водопроводных труб с пневматическим испытанием диаметром 50 мм | 1 км трубопровода | 0.0144 | 44417.69 | 6498.46 | 31877.53 | 640 | 87 | 94 | 459 | 411 | 5.92
[5 empty] | 6041.7 | 1033.94 |  |  |  | 15 |  | 69.94 | 1.01
237 | ТЕР22-05-004-01 | Заделка битумом и прядью концов футляра диаметром: 800 мм (Д 100 ) | 1 футляр | 18 | 73.99 | 17.06 | 44.19 | 1332 | 229 | 307 | 796 | 1 | 18
|  | КОЭФ. К ПОЗИЦИИ: к=0,125 ПЗ=0,125; ОЗП=0,125; ЭМ=0,125; ЗПМ=0,125; МАТ=0,125; ТЗ=0,125; ТЗМ=0,125 |  |  | 12.74 | [6 empty] | 0.01 | 0.18
Испытание на герметичность
238 | ТЕР24-02-120-02 | Очистка полости трубопровода продувкой воздухом, условный диаметр газопровода: до 100 мм | 100 м трубопровода | 10.27 | 24.64 | 19.03 |  | 253 | 58 | 195 |  | 0.41 | 4.21
[5 empty] | 5.61 | 2.74 |  |  |  | 28 |  | 0.2 | 2.05
239 | ТЕР24-02-121-02 | Монтаж инвентарного узла для очистки и испытания газопровода, условный диаметр газопровода: до 100 мм | 1 узел | 2 | 162.18 | 45.66 | 43.47 | 324 | 146 | 91 | 87 | 5.34 | 10.68
[5 empty] | 73.05 | [6 empty] | 0.13 | 0.26
240 | ТЕР24-02-121-02 | Монтаж инвентарного узла для очистки и испытания газопровода, условный диаметр газопровода: до 100 мм (демонтаж) | 1 узел | 2 | 71.23 | 27.4 |  | 142 | 88 | 54 |  | 3.2 | 6.4
|  | КОЭФ. К ПОЗИЦИИ: ОЗП=0,6; ЭМ=0,6; ЗПМ=0,6; МАТ=0; ТЗ=0,6; ТЗМ=0,6 |  |  | 43.83 | [6 empty] | 0.08 | 0.16
241 | ТЕР24-02-122-02 | Подъем давления при испытании воздухом газопроводов низкого и среднего давления (до 0,3 МПа) условным диаметром: до 100 мм | 100 м газопровода | 10.27 | 11.22 | 9.58 |  | 115 | 17 | 98 |  | 0.12 | 1.23
[5 empty] | 1.64 | 0.82 |  |  |  | 8 |  | 0.08 | 0.82
242 | ТЕР24-02-124-01 | Выдержка под давлением до 0,6 МПа при испытании на прочность и герметичность газопроводов условным диаметром: 50-300 мм | 1 участок испытания газопровода | 2 | 1399.76 | 1208.24 |  | 2800 | 383 | 2417 |  | 14 | 28
[5 empty] | 191.52 | 95.76 |  |  |  | 192 |  | 9.8 | 19.6
Прокладка футляров наклонно-направленным бурением
243 | ТЕР01-01-003-14 | Разработка грунта в отвал экскаваторами #драглайн# или #обратная лопата# с ковшом вместимостью 0,5 (0,5-0,63) м3, группа грунтов: 2 | 1000 м3 грунта | 0.074 | 4467.1 | 4316.74 |  | 331 | 11 | 320 |  | 13.57 | 1
[5 empty] | 150.36 | 542.21 |  |  |  | 40 |  | 29.5 | 2.18
244 | ТЕР01-02-056-08 | Разработка грунта вручную в траншеях шириной более 2 м и котлованах площадью сечения до 5 м2 с креплениями, глубина траншей и котлованов до 3 м, группа грунтов: 2 | 100 м3 грунта | 0.022 | 4241.09 |  |  | 93 | 93 |  |  | 355.2 | 7.81
|  | КОЭФ. К ПОЗИЦИИ: 3.187 Доработка вручную, зачистка дна и стенок с выкидкой грунта в котлованах и траншеях, разработанных механизированным способом ОЗП=1,2; ТЗ=1,2 |  |  | 4241.09
245 | ТЕР01-02-061-02 | Засыпка вручную траншей, пазух котлованов и ям, группа грунтов 2 | 100 м3 грунта | 0.18 | 1034.21 |  |  | 186 | 186 |  |  | 97.2 | 17.5
1034.21
246 | ТЕР1-01-033-2 | Засыпка траншей и котлованов с перемещением грунта до 5 м бульдозерами мощностью 59 (80) кВт (л.с.), 2 группа грунтов | 1000 м3 грунта | 0.078 | 835.35 | 835.35 |  | 65 |  | 65
[6 empty] | 139.44 |  |  |  | 11 |  | 8.87 | 0.69
247 | ТЕР01-02-005-01 | Уплотнение грунта пневматическими трамбовками, группа грунтов: 1, 2 | 100 м3 уплотненного грунта | 0.078 | 501.3 | 349.06 |  | 39 | 12 | 27 |  | 12.53 | 0.98
[5 empty] | 152.24 | 41.59 |  |  |  | 3 |  | 3.04 | 0.24
248 | ТЕР34-02-019-01 | Устройство переходов в грунтах I-III группы для прокладки труб диаметром 160 мм, через автомобильные, железные дороги и другие коммуникации с помощью установок горизонтально-направленного бурения и проходческих машин с тяговым усилием: 40 Кн | 1 м | 90 | 847.34 | 754.46 | 88.55 | 76261 | 390 | 67901 | 7970 | 0.32 | 28.8
[5 empty] | 4.33 | 39.48 |  |  |  | 3553 |  | 3.11 | 279.9
249 | ТЕР24-02-034-02 | Укладка газопроводов из одиночных полиэтиленовых труб в траншею, диаметр газопровода: до 225 мм | 100 м газопровода | 0.9 | 35690.56 | 138.68 | 35523.13 | 32122 | 26 | 125 | 31971 | 2.28 | 2.05
[5 empty] | 28.75 | 23.27 |  |  |  | 21 |  | 0.74 | 0.67
250 | ТЕР22-05-003-01 | Протаскивание в футляр стальных труб диаметром: 100 мм | 100 м трубы, уложенной в футляр | 0.9 | 2098.72 | 81.49 | 862.64 | 1889 | 1039 | 73 | 777 | 84.4 | 75.96
[5 empty] | 1154.59 | [6 empty] | 0.17 | 0.15
251 | ТЕР22-05-004-01 Прим. | Заделка битумом и прядью концов футляра (цементом и монтажной пеной) | 1 футляр | 1 | 591.9 | 136.49 | 353.46 | 592 | 102 | 136 | 354 | 7.99 | 7.99
[5 empty] | 101.95 | [6 empty] | 0.05 | 0.05
252 | ТЕР24-02-030-01 | Укладка в траншею изолированных стальных газопроводов условным диаметром: до 50 мм (трубка контрольная) | 100 м трубопровода | 0.011 | 3581.07 | 895 | 2429.59 | 39 | 3 | 10 | 26 | 20.1 | 0.22
[5 empty] | 256.48 | 196.5 |  |  |  | 2 |  | 6.25 | 0.07
253 | ТЕР24-02-081-01 | Устройство контрольной трубки на кожухе перехода газопровода | 1 установка | 1 | 196.85 | 52.64 | 123.6 | 197 | 21 | 53 | 123 | 1.54 | 1.54
[5 empty] | 20.61 | 3.93 |  |  |  | 4 |  | 0.48 | 0.48
254 | СЦМ-445-3120 | Плиты железобетонные для ковера | м3 | 0.04 | 1737.21 |  | 1737.21 | 69 |  |  | 69
255 | ТЕР24-02-030-1 | Укладка в траншею изолированных стальных газопроводов условным диаметром до 50 мм (для контрольных трубок на газопроводе) | 100 м трубопровода | 0.025 | 3753.79 | 1029.25 | 2429.59 | 94 | 7 | 26 | 61 | 23.12 | 0.58
|  | КОЭФ. К ПОЗИЦИИ: сварка из труб с завод. изоляцией к=1,15 ОЗП=1,15; ЭМ=1,15; ЗПМ=1,15; ТЗ=1,15; ТЗМ=1,15 |  |  | 294.95 | 225.98 |  |  |  | 6 |  | 7.19 | 0.18
256 | Калькуляция №1 | Весьма усиленная изоляция труб диам. 57 мм ГОСТ 9.602-2005 | м | 2.5 | 20.53 |  | 20.53 | 51 |  |  | 51
Итого прямые затраты по смете в ценах 2001г. | [7 empty] | 356883 | 19352 | 123677 | 196564 |  | 1544.83
[10 empty] | 8359 |  |  | 602.55
Итого прямые затраты по смете с учетом коэффициентов к итогам | [7 empty] | 378342 | 22256 | 142232 | 196564 |  | 1776.56
[10 empty] | 9614 |  |  | 692.96
Накладные расходы | [7 empty] | 32936
Сметная прибыль | [7 empty] | 20620
Итоги по смете:
Итоги по Строительным работам
Земляные работы, выполняемые механизированным способом:
Итого Поз. 1, 3, 8-9, 17, 19, 22, 28, 77, 167, 170-171, 243, 246-247 | [7 empty] | 23656 | 3432 | 20221 | 3 |  | 285.59
[10 empty] | 2582 |  |  | 158.84
Всего с учетом "8. Строительство инженерных сетей и сооружений, а также объектов жилищно-гражданского назначения в стесненных условиях застроенной части города: ОЗП=1,15; ЭМ=1,15; ЗПМ=1,15; ТЗ=1,15; ТЗМ=1,15" | [7 empty] | 27204 | 3947 | 23254 | 3 |  | 328.43
[10 empty] | 2969 |  |  | 182.67
Накладные расходы 95% ФОТ (от 6 916) | [7 empty] | 6570
Сметная прибыль 50% ФОТ (от 6 916) | [7 empty] | 3458
Итого c накладными и см. прибылью | [7 empty] | 37232 |  |  |  |  | 328.43
182.67
Перевозка грузов автомобильным транспортом:
Итого Поз. 2, 18 | [7 empty] | 4780
Всего с учетом "8. Строительство инженерных сетей и сооружений, а также объектов жилищно-гражданского назначения в стесненных условиях застроенной части города: ОЗП=1,15; ЭМ=1,15; ЗПМ=1,15; ТЗ=1,15; ТЗМ=1,15" | [7 empty] | 4780
Земляные работы, выполняемые ручным способом:
Итоги по Поз. 5-6, 21, 80, 169, 245 НР 80% ФОТ; СП 50% ФОТ
Итого Поз. 5-6, 21, 80, 169, 245 | [7 empty] | 13008 | 3855 | 384 | 8769 |  | 351.83
[10 empty] | 54 |  |  | 3.96
Всего с учетом "8. Строительство инженерных сетей и сооружений, а также объектов жилищно-гражданского назначения в стесненных условиях застроенной части города: ОЗП=1,15; ЭМ=1,15; ЗПМ=1,15; ТЗ=1,15; ТЗМ=1,15" | [7 empty] | 13644 | 4433 | 442 | 8769 |  | 404.6
[10 empty] | 62 |  |  | 4.55
Накладные расходы 80% ФОТ (от 4 495) | [7 empty] | 3596
Сметная прибыль 50% ФОТ (от 4 495) | [7 empty] | 2248
Итого c накладными и см. прибылью | [7 empty] | 19488 |  |  |  |  | 404.6
4.55
Итоги по Поз. 4, 20, 78, 168, 244 НР 80% ФОТ; СП 45% ФОТ
Итого Поз. 4, 20, 78, 168, 244 | [7 empty] | 1581 | 1581 |  |  |  | 141.55
Всего с учетом "8. Строительство инженерных сетей и сооружений, а также объектов жилищно-гражданского назначения в стесненных условиях застроенной части города: ОЗП=1,15; ЭМ=1,15; ЗПМ=1,15; ТЗ=1,15; ТЗМ=1,15" | [7 empty] | 1818 | 1818 |  |  |  | 162.78
Накладные расходы 80% ФОТ (от 1 818) | [7 empty] | 1454
Сметная прибыль 45% ФОТ (от 1 818) | [7 empty] | 818
Итого c накладными и см. прибылью | [7 empty] | 4090 |  |  |  |  | 162.78
Итого | [7 empty] | 23578 |  |  |  |  | 567.38
4.55
Магистральные и промысловые трубопроводы:
Итого Поз. 7, 62-64, 127-129, 151-153 | [7 empty] | 30001 | 738 | 10473 | 18790 |  | 50.3
[10 empty] | 460 |  |  | 33.9
Всего с учетом "8. Строительство инженерных сетей и сооружений, а также объектов жилищно-гражданского назначения в стесненных условиях застроенной части города: ОЗП=1,15; ЭМ=1,15; ЗПМ=1,15; ТЗ=1,15; ТЗМ=1,15" | [7 empty] | 31683 | 849 | 12044 | 18790 |  | 57.85
[10 empty] | 529 |  |  | 38.99
Накладные расходы 120% ФОТ (от 1 378) | [7 empty] | 1654
Сметная прибыль 60% ФОТ (от 1 378) | [7 empty] | 827
Итого c накладными и см. прибылью | [7 empty] | 34164 |  |  |  |  | 57.85
38.99
Земляные работы, выполняемые по другим видам работ (подготовительным, сопутствующим, укрепительным):
Итого Поз. 10 | [7 empty] | 437 |  | 437
[10 empty] | 54 |  |  | 3.14
Всего с учетом "8. Строительство инженерных сетей и сооружений, а также объектов жилищно-гражданского назначения в стесненных условиях застроенной части города: ОЗП=1,15; ЭМ=1,15; ЗПМ=1,15; ТЗ=1,15; ТЗМ=1,15" | [7 empty] | 503 |  | 503
[10 empty] | 62 |  |  | 3.61
Накладные расходы 80% ФОТ (от 62) | [7 empty] | 50
Сметная прибыль 45% ФОТ (от 62) | [7 empty] | 28
Итого c накладными и см. прибылью | [7 empty] | 581
3.61
Наружные сети водопровода, канализации, теплоснабжения, газопровода:
Итого Поз. 13-16, 29-30, 32-37, 39-58, 67-70, 79, 96, 100-118, 120, 132-141, 143-145, 147-149, 154-161, 164-166, 173-185, 187-189, 191, 193-195, 197-199, 201-224, 226-227, 233-242, 249-256 | [7 empty] | 158398 | 6528 | 8678 | 143192 |  | 476.04
[10 empty] | 665 |  |  | 48.24
Всего с учетом "8. Строительство инженерных сетей и сооружений, а также объектов жилищно-гражданского назначения в стесненных условиях застроенной части города: ОЗП=1,15; ЭМ=1,15; ЗПМ=1,15; ТЗ=1,15; ТЗМ=1,15" | [7 empty] | 160679 | 7507 | 9980 | 143192 |  | 547.45
[10 empty] | 765 |  |  | 55.48
Накладные расходы 130% ФОТ (от 8 272) | [7 empty] | 10754
Сметная прибыль 89% ФОТ (от 8 272) | [7 empty] | 7362
Итого c накладными и см. прибылью | [7 empty] | 178795 |  |  |  |  | 547.45
55.48
Бетонные и железобетонные монолитные конструкции в промышленном строительстве:
Итого Поз. 23-24, 27, 81-83, 124-125 | [7 empty] | 2435 | 102 | 51 | 2282 |  | 8.53
[10 empty] | 6 |  |  | 0.51
Всего с учетом "8. Строительство инженерных сетей и сооружений, а также объектов жилищно-гражданского назначения в стесненных условиях застроенной части города: ОЗП=1,15; ЭМ=1,15; ЗПМ=1,15; ТЗ=1,15; ТЗМ=1,15" | [7 empty] | 2458 | 117 | 59 | 2282 |  | 9.81
[10 empty] | 7 |  |  | 0.59
Накладные расходы 105% ФОТ (от 124) | [7 empty] | 130
Сметная прибыль 65% ФОТ (от 124) | [7 empty] | 81
Итого c накладными и см. прибылью | [7 empty] | 2669 |  |  |  |  | 9.81
0.59
Конструкции из кирпича и блоков:
Итого Поз. 25-26, 126 | [7 empty] | 374 | 75 | 70 | 229 |  | 6.34
[10 empty] | 11 |  |  | 0.73
Всего с учетом "8. Строительство инженерных сетей и сооружений, а также объектов жилищно-гражданского назначения в стесненных условиях застроенной части города: ОЗП=1,15; ЭМ=1,15; ЗПМ=1,15; ТЗ=1,15; ТЗМ=1,15" | [7 empty] | 396 | 86 | 81 | 229 |  | 7.29
[10 empty] | 13 |  |  | 0.84
Накладные расходы 122% ФОТ (от 99) | [7 empty] | 121
Сметная прибыль 80% ФОТ (от 99) | [7 empty] | 79
Итого c накладными и см. прибылью | [7 empty] | 596 |  |  |  |  | 7.29
0.84
Работы по реконструкции зданий и сооружений (усиление и замена существующих конструкций, разборка и возведение отдельных конструктивных элементов):
Итого Поз. 31 | [7 empty] | 534 | 57 | 199 | 278 |  | 4.15
[10 empty] | 72 |  |  | 4.37
Всего с учетом "8. Строительство инженерных сетей и сооружений, а также объектов жилищно-гражданского назначения в стесненных условиях застроенной части города: ОЗП=1,15; ЭМ=1,15; ЗПМ=1,15; ТЗ=1,15; ТЗМ=1,15" | [7 empty] | 573 | 66 | 229 | 278 |  | 4.77
[10 empty] | 83 |  |  | 5.03
Накладные расходы 110% ФОТ (от 149) | [7 empty] | 164
Сметная прибыль 70% ФОТ (от 149) | [7 empty] | 104
Итого c накладными и см. прибылью | [7 empty] | 841 |  |  |  |  | 4.77
5.03
Защита строительных конструкций и оборудования от коррозии:
Итого Поз. 59-60, 65-66, 74, 76, 86-87, 94-95, 130-131, 162-163, 230 | [7 empty] | 1384 | 86 | 10 | 1288 |  | 6.3
0.02
Всего с учетом "8. Строительство инженерных сетей и сооружений, а также объектов жилищно-гражданского назначения в стесненных условиях застроенной части города: ОЗП=1,15; ЭМ=1,15; ЗПМ=1,15; ТЗ=1,15; ТЗМ=1,15" | [7 empty] | 1399 | 99 | 12 | 1288 |  | 7.25
0.02
Накладные расходы 90% ФОТ (от 99) | [7 empty] | 89
Сметная прибыль 70% ФОТ (от 99) | [7 empty] | 69
Итого c накладными и см. прибылью | [7 empty] | 1557 |  |  |  |  | 7.25
0.02
Бетонные и железобетонные сборные конструкции в промышленном строительстве:
Итого Поз. 71-73 | [7 empty] | 2666 | 524 | 367 | 1775 |  | 39.04
[10 empty] | 45 |  |  | 2.95
Всего с учетом "8. Строительство инженерных сетей и сооружений, а также объектов жилищно-гражданского назначения в стесненных условиях застроенной части города: ОЗП=1,15; ЭМ=1,15; ЗПМ=1,15; ТЗ=1,15; ТЗМ=1,15" | [7 empty] | 2800 | 603 | 422 | 1775 |  | 44.9
[10 empty] | 52 |  |  | 3.39
Накладные расходы 130% ФОТ (от 655) | [7 empty] | 852
Сметная прибыль 85% ФОТ (от 655) | [7 empty] | 557
Итого c накладными и см. прибылью | [7 empty] | 4209 |  |  |  |  | 44.9
3.39
Автомобильные дороги:
Итого Поз. 75, 228-229 | [7 empty] | 8347 | 115 | 207 | 8025 |  | 8.4
[10 empty] | 23 |  |  | 1.55
Всего с учетом "8. Строительство инженерных сетей и сооружений, а также объектов жилищно-гражданского назначения в стесненных условиях застроенной части города: ОЗП=1,15; ЭМ=1,15; ЗПМ=1,15; ТЗ=1,15; ТЗМ=1,15" | [7 empty] | 8395 | 132 | 238 | 8025 |  | 9.66
[10 empty] | 26 |  |  | 1.78
Накладные расходы 142% ФОТ (от 158) | [7 empty] | 224
Сметная прибыль 95% ФОТ (от 158) | [7 empty] | 150
Итого c накладными и см. прибылью | [7 empty] | 8769 |  |  |  |  | 9.66
1.78
Строительные металлические конструкции:
Итого Поз. 84-85, 121-123 | [7 empty] | 989 | 25 | 33 | 931 |  | 1.8
[10 empty] | 4 |  |  | 0.25
Всего с учетом "8. Строительство инженерных сетей и сооружений, а также объектов жилищно-гражданского назначения в стесненных условиях застроенной части города: ОЗП=1,15; ЭМ=1,15; ЗПМ=1,15; ТЗ=1,15; ТЗМ=1,15" | [7 empty] | 998 | 29 | 38 | 931 |  | 2.07
[10 empty] | 5 |  |  | 0.29
Накладные расходы 90% ФОТ (от 34) | [7 empty] | 31
Сметная прибыль 85% ФОТ (от 34) | [7 empty] | 29
Итого c накладными и см. прибылью | [7 empty] | 1058 |  |  |  |  | 2.07
0.29
Линии электропередачи:
Итого Поз. 88-91 | [7 empty] | 848 | 56 | 294 | 498 |  | 4.21
[10 empty] | 27 |  |  | 1.9
Всего с учетом "8. Строительство инженерных сетей и сооружений, а также объектов жилищно-гражданского назначения в стесненных условиях застроенной части города: ОЗП=1,15; ЭМ=1,15; ЗПМ=1,15; ТЗ=1,15; ТЗМ=1,15" | [7 empty] | 900 | 64 | 338 | 498 |  | 4.84
[10 empty] | 31 |  |  | 2.19
Накладные расходы 105% ФОТ (от 95) | [7 empty] | 100
Сметная прибыль 60% ФОТ (от 95) | [7 empty] | 57
Итого c накладными и см. прибылью | [7 empty] | 1057 |  |  |  |  | 4.84
2.19
Сантехнические работы - внутренние (трубопроводы, водопровод, канализация, отопление, газоснабжение, вентиляция и кондиционирование воздуха):
Итого Поз. 97-99 | [7 empty] | 101 | 38 | 10 | 53 |  | 2.91
0.04
Всего с учетом "8. Строительство инженерных сетей и сооружений, а также объектов жилищно-гражданского назначения в стесненных условиях застроенной части города: ОЗП=1,15; ЭМ=1,15; ЗПМ=1,15; ТЗ=1,15; ТЗМ=1,15" | [7 empty] | 109 | 44 | 12 | 53 |  | 3.35
0.05
Накладные расходы 128% ФОТ (от 44) | [7 empty] | 56
Сметная прибыль 83% ФОТ (от 44) | [7 empty] | 37
Итого c накладными и см. прибылью | [7 empty] | 202 |  |  |  |  | 3.35
0.05
Материалы:
Итого Поз. 119 | [7 empty] | 6 |  |  | 6
Всего с учетом "8. Строительство инженерных сетей и сооружений, а также объектов жилищно-гражданского назначения в стесненных условиях застроенной части города: ОЗП=1,15; ЭМ=1,15; ЗПМ=1,15; ТЗ=1,15; ТЗМ=1,15" | [7 empty] | 6 |  |  | 6
Машины:
Итого Поз. 142, 146, 150, 186, 190, 192, 196, 200 | [7 empty] | 254 |  | 254
Всего с учетом "8. Строительство инженерных сетей и сооружений, а также объектов жилищно-гражданского назначения в стесненных условиях застроенной части города: ОЗП=1,15; ЭМ=1,15; ЗПМ=1,15; ТЗ=1,15; ТЗМ=1,15" | [7 empty] | 292 |  | 292
Прокладка и монтаж сетей связи:
Итого Поз. 172, 248 | [7 empty] | 90666 | 464 | 80727 | 9475 |  | 34.24
[10 empty] | 4224 |  |  | 332.77
Всего с учетом "8. Строительство инженерных сетей и сооружений, а также объектов жилищно-гражданского назначения в стесненных условиях застроенной части города: ОЗП=1,15; ЭМ=1,15; ЗПМ=1,15; ТЗ=1,15; ТЗМ=1,15" | [7 empty] | 102845 | 534 | 92836 | 9475 |  | 39.38
[10 empty] | 4858 |  |  | 382.69
Накладные расходы 100% ФОТ (от 5 392) | [7 empty] | 5392
Сметная прибыль 65% ФОТ (от 5 392) | [7 empty] | 3505
Итого c накладными и см. прибылью | [7 empty] | 111742 |  |  |  |  | 39.38
382.69
Прочие ремонтно-строительные работы:
Итого Поз. 231-232 | [7 empty] | 1179 | 385 | 619 | 175 |  | 31.02
[10 empty] | 70 |  |  | 5.19
Всего с учетом "8. Строительство инженерных сетей и сооружений, а также объектов жилищно-гражданского назначения в стесненных условиях застроенной части города: ОЗП=1,15; ЭМ=1,15; ЗПМ=1,15; ТЗ=1,15; ТЗМ=1,15" | [7 empty] | 1330 | 443 | 712 | 175 |  | 35.67
[10 empty] | 81 |  |  | 5.97
Накладные расходы 78% ФОТ (от 524) | [7 empty] | 409
Сметная прибыль 50% ФОТ (от 524) | [7 empty] | 262
Итого c накладными и см. прибылью | [7 empty] | 2001 |  |  |  |  | 35.67
5.97
Итого | [7 empty] | 414129 |  |  |  |  | 1670.1
688.14
Итоги по Монтажным работам
Монтаж оборудования:
Итого Поз. 11, 38, 61 | [7 empty] | 2313 | 1039 | 526 | 748 |  | 74.15
[10 empty] | 53 |  |  | 3.68
Всего с учетом "8. Строительство инженерных сетей и сооружений, а также объектов жилищно-гражданского назначения в стесненных условиях застроенной части города: ОЗП=1,15; ЭМ=1,15; ЗПМ=1,15; ТЗ=1,15; ТЗМ=1,15" | [7 empty] | 2548 | 1195 | 605 | 748 |  | 85.27
[10 empty] | 61 |  |  | 4.23
Накладные расходы 80% ФОТ (от 1 256) | [7 empty] | 1005
Сметная прибыль 60% ФОТ (от 1 256) | [7 empty] | 754
Итого c накладными и см. прибылью | [7 empty] | 4307 |  |  |  |  | 85.27
4.23
Электромонтажные работы на других объектах:
Итого Поз. 92-93, 225 | [7 empty] | 416 | 252 | 117 | 47 |  | 18.43
[10 empty] | 9 |  |  | 0.51
Всего с учетом "8. Строительство инженерных сетей и сооружений, а также объектов жилищно-гражданского назначения в стесненных условиях застроенной части города: ОЗП=1,15; ЭМ=1,15; ЗПМ=1,15; ТЗ=1,15; ТЗМ=1,15" | [7 empty] | 472 | 290 | 135 | 47 |  | 21.19
[10 empty] | 10 |  |  | 0.59
Накладные расходы 95% ФОТ (от 300) | [7 empty] | 285
Сметная прибыль 65% ФОТ (от 300) | [7 empty] | 195
Итого c накладными и см. прибылью | [7 empty] | 952 |  |  |  |  | 21.19
0.59
Итого | [7 empty] | 5259 |  |  |  |  | 106.46
4.82
Итоги по Оборудованию
Итого Поз. 12 | [7 empty] | 12510
Всего с учетом "8. Строительство инженерных сетей и сооружений, а также объектов жилищно-гражданского назначения в стесненных условиях застроенной части города: ОЗП=1,15; ЭМ=1,15; ЗПМ=1,15; ТЗ=1,15; ТЗМ=1,15" | [7 empty] | 12510
Итого | [7 empty] | 431898 |  |  |  |  | 1776.56
692.96
В том числе:
Материалы | [7 empty] | 196564
Машины и механизмы | [7 empty] | 142232
ФОТ | [7 empty] | 31870
Оборудование | [7 empty] | 12510
Накладные расходы | [7 empty] | 32936
Сметная прибыль | [7 empty] | 20620
ВСЕГО по смете | [7 empty] | 431898 |  |  |  |  | 1776.56
692.96
Составил Т.В.Иванова
Проверил

## 2-1Рес
Газопровод для газоснабжения жилых домов по ул. 1-я Гиринская микрорайона Нагорный г.Перми
(наименование стройки)
ВЕДОМОСТЬ РЕСУРСОВ №2-1
ЛОКАЛЬНЫЙ СМЕТНЫЙ РАСЧЕТ № 2-1
| на | Наружные сети газоснабжения
(наименование работ и затрат, наименование объекта)
Основание: I-0522-08-ГСН |  |  | Составлен(а) в текущих (прогнозных) ценах по состоянию на 2001г.
№ пп | Обоснование | Наименование | Ед. изм. | Общее кол-во | Стоимость, руб.в базисных ценах |  |  | Всего, руб.
[5 empty] | Цена | в тч ЗП | Обосн
1 | 2 | 3 | 4 | 5 | 6 | 7 | 8 | 9
Ресурсы подрядчика
Материалы
1 | 101-0073 | Битумы нефтяные строительные марки БН-90/10 | т | 0.28179 | 1798.7 |  |  | 506.87
2 | 101-0253 | Известь строительная негашеная комовая, сорт 1 | т | 0.0016962 | 683.71 |  |  | 1.16
3 | 101-0309 | Канаты пеньковые пропитанные | т | 6.6e-06 | 16593 |  |  | 0.11
4 | 101-0311 | Каболка | т | 0.11307 | 25537 |  |  | 2887.33
5 | 101-0322 | Керосин для технических целей марок КТ-1, КТ-2 | т | 0.000672 | 5035.12 |  |  | 3.38
6 | 101-0324 | Кислород технический газообразный | м3 | 4.8072 | 12.32 |  |  | 59.21
7 | 101-0388 | Краски масляные земляные МА-0115: мумия, сурик железный | т | 0.0001326 | 18146 |  |  | 2.41
8 | 101-0585 | Масло дизельное моторное М-10ДМ | т | 0.0049 | 8436.46 |  |  | 41.34
9 | 101-0594 | Мастика битумная кровельная горячая | т | 0.01995 | 1646.96 |  |  | 32.86
10 | 101-0596 | Мастика битумно-кукерсольная холодная | т | 0.00882 | 3781.3 |  |  | 33.35
11 | 101-0620 | Мел природный молотый | т | 0.0147 | 742.68 |  |  | 10.92
12 | 101-0627 | Олифа комбинированная К-2 | т | 0.0005655 | 15225 |  |  | 8.61
13 | 101-0782 | Поковки из квадратных заготовок массой 1.8 кг | т | 0.091745 | 8304.34 |  |  | 761.9
14 | 101-0797 | Катанка горячекатаная в мотках диаметром 6.3-6.5 мм | т | 0.00236 | 5637.24 |  |  | 13.31
15 | 101-0807 | Проволока сварочная легированная диаметром 4 мм | т | 1e-06 | 15981 |  |  | 0.02
16 | 101-0816 | Проволока светлая диаметром 1.1 мм | т | 0.0001391 | 7847.58 |  |  | 1.09
17 | 101-0830 | Пудра алюминиевая ПП-1 | т | 6e-05 | 30121 |  |  | 1.81
18 | 101-0847 | Растворители для лакокрасочных материалов N 649 | т | 8.19e-05 | 13308 |  |  | 1.09
19 | 101-0850 | Резина листовая вулканизованная цветная | кг | 34.7498 | 17.27 |  |  | 600.13
20 | 101-0962 | Смазка солидол жировой Ж | т | 0.0056896 | 6910.1 |  |  | 39.32
21 | 101-1019 | Швеллеры N 40, сталь марки Ст0 | т | 0.0001271 | 5512.21 |  |  | 0.7
22 | 101-1151 | Прокат для армирования ж/б конструкций круглый и периодического профиля, горячекатаный и термомеханический, термически упрочненный класс А-I диаметром 12 мм | т | 0.0145 | 5515.53 |  |  | 79.98
23 | 101-1292 | Уайт-спирит... | т | 0.0015798 | 10238 |  |  | 16.18
24 | 101-1300 | Топливо моторное для среднеоборотных и малооборотных дизелей марки ДТ | т | 0.001254 | 3298.81 |  |  | 4.14
25 | 101-1305 | Портландцемент общестроительного назначения бездобавочный марки 400 | т | 0.0007 | 421.5 |  |  | 0.3
26 | 101-1355 | Цемент гипсоглиноземистый расширяющийся | т | 0.01152 | 2257.53 |  |  | 26.01
27 | 101-1513 | Электроды диаметром 4 мм Э42... | т | 0.05559 | 12174 |  |  | 676.77
28 | 101-1514 | Электроды диаметром 4 мм Э42А | т | 0.0045704 | 12174 |  |  | 55.68
29 | 101-1515 | Электроды диаметром 4 мм Э46 | т | 1.27e-05 | 12174 |  |  | 0.15
30 | 101-1518 | Электроды диаметром 4 мм Э50А | т | 0.0053 | 12174 |  |  | 64.52
31 | 101-1522 | Электроды диаметром 5 мм Э42А | т | 0.00033 | 12174 |  |  | 4.02
32 | 101-1529 | Электроды диаметром 6 мм Э42 | т | 0.0010994 | 12174 |  |  | 13.38
33 | 101-1530 | Электроды диаметром 6 мм Э42А | т | 0.00104 | 12174 |  |  | 12.66
34 | 101-1601 | Известь строительная негашеная хлорная марки А | кг | 3.15e-05 | 4.46
35 | 101-1602 | Ацетилен газообразный технический | м3 | 0.0016 | 62.67 |  |  | 0.1
36 | 101-1606 | Круг шлифовальный марки 24А10-ПС2 КПГ 35 м/с А 1 класса размером 180х10х32 мм | шт | 1.7767 | 29.77 |  |  | 52.87
37 | 101-1614 | Сталь углеродистая обыкновенного качества, марка стали ВСт3пс5-1, круглая диаметром 16 мм | т | 0.001012 | 5647.19 |  |  | 5.72
38 | 101-1628 | Сталь углеродистая обыкновенного качества, марка стали ВСт3пс5, листовая толщиной 8-20 мм | т | 0.00108 | 5435.03 |  |  | 5.87
39 | 101-1668 | Рогожа | м2 | 1.4136 | 10.26 |  |  | 14.5
40 | 101-1671 | Поковки простые строительные /скобы, закрепы, хомуты и т.п./ массой до 1,6 кг | кг | 2 | 9.31 |  |  | 18.62
41 | 101-1703 | Прокладки резиновые /пластина техническая прессованная/ | кг | 0.08 | 31.47 |  |  | 2.52
42 | 101-1705 | Пакля пропитанная | кг | 0.0324 | 10.23 |  |  | 0.33
43 | 101-1714 | Болты строительные с гайками и шайбами | т | 0.002548 | 17128 |  |  | 43.64
44 | 101-1757 | Ветошь | кг | 0.0528 | 2.48 |  |  | 0.13
45 | 101-1786 | Лак битумный БТ-123 | т | 0.000207 | 9229.49 |  |  | 1.91
46 | 101-1805 | Гвозди строительные | т | 0.0017122 | 8033.19 |  |  | 13.76
47 | 101-1809 | Болты высокопрочные | т | 0.0004446 | 17902 |  |  | 7.96
48 | 101-1913 | Сверла кольцевые алмазные диаметром 20 мм | шт | 0.6048 | 459.19 |  |  | 277.72
49 | 101-1924 | Электроды диаметром 4 мм Э42А | кг | 0.0516 | 11.94 |  |  | 0.62
50 | 101-1977 | Болты строительные с гайками и шайбами | кг | 0.56 | 17.13 |  |  | 9.59
51 | 101-1994 | Краски маркировочные МКЭ-4 | кг | 0.245 | 56.43 |  |  | 13.83
52 | 101-2027 | Лента термоусаживающаяся из полиэтилена шириной 440 мм | м | 7.24 | 137.82 |  |  | 997.82
53 | 101-9070 | Сетка стальная плетеная | м2 | 20.87 | 17.07 |  |  | 356.25
54 | 101-9373 | Сталь полосовая кипящая 40х4 мм | т | 0.0065 | 5749.19 |  |  | 37.37
55 | 101-9703-1 | Рентгенпленка РТ-1 Тасма | м | 33.6 | 82.46 |  |  | 2770.66
56 | 101-9707 | Фотопроявитель | л | 0.655 | 4.87 |  |  | 3.18
57 | 101-9708 | Фотофиксаж | л | 0.825 | 3.44 |  |  | 2.84
58 | 101-9732 | Грунтовка | т | 0.0004602 | 10900 |  |  | 5.02
59 | 101-9738 | Праймер эпоксидный | кг | 0.25 | 15.62 |  |  | 3.9
60 | 101-9841 | Краски масляные готовые к применению для наружных работ | т | 5.6e-05 | 15621 |  |  | 0.87
61 | 102-0008 | Лесоматериалы круглые хвойных пород для строительства длиной 3-6.5 м, диаметром 14-24 см... | м3 | 0.011178 | 201.35 |  |  | 2.26
62 | 102-0023 | Пиломатериалы хвойных пород. Бруски обрезные длиной 4-6.5 м, шириной 75-150 мм, толщиной 40-75 мм I сорта | м3 | 6.75e-05 | 1191.63 |  |  | 0.08
63 | 102-0025 | Пиломатериалы хвойных пород. Бруски обрезные длиной 4-6.5 м, шириной 75-150 мм, толщиной 40-75 мм III сорта | м3 | 0.046464 | 967.23 |  |  | 44.94
64 | 102-0053 | Пиломатериалы хвойных пород. Доски обрезные длиной 4-6.5 м, шириной 75-150 мм, толщиной 25 мм III сорта | м3 | 0.01494 | 732.9 |  |  | 10.95
65 | 102-0057 | Пиломатериалы хвойных пород. Доски обрезные длиной 4-6.5 м, шириной 75-150 мм, толщиной 32-40 мм III сорта | м3 | 0.0324 | 775.47 |  |  | 25.13
66 | 102-0061 | Пиломатериалы хвойных пород. Доски обрезные длиной 4-6.5 м, шириной 75-150 мм, толщиной 44 мм и более III сорта | м3 | 0.011178 | 832.97 |  |  | 9.31
67 | 102-0117 | Пиломатериалы хвойных пород. Доски обрезные длиной 2-3.75 м, шириной 75-150 мм, толщиной 32-40 мм III сорта | м3 | 0.005625 | 800.63 |  |  | 4.5
68 | 103-0138 | Трубы стальные электросварные прямошовные со снятой фаской диаметром от 20 до 377 мм из стали марок БСт2кп-БСт4кп и БСт2пс-БСт4пс наружный диаметр 57 мм толщина стенки 3 мм | м | 88.777 | 23.91 |  |  | 2122.64
69 | 103-0139 | Трубы стальные электросварные прямошовные со снятой фаской диаметром от 20 до 377 мм из стали марок БСт2кп-БСт4кп и БСт2пс-БСт4пс наружный диаметр 57 мм толщина стенки 3.5 мм | м | 14.46 | 31.31 |  |  | 452.74
70 | 103-0160 | Трубы стальные электросварные прямошовные со снятой фаской диаметром от 20 до 377 мм из стали марок БСт2кп-БСт4кп и БСт2пс-БСт4пс наружный диаметр 108 мм толщина стенки 3.5 мм | м | 12.65 | 53.92 |  |  | 682.09
71 | 103-0161 | Трубы стальные электросварные прямошовные со снятой фаской диаметром от 20 до 377 мм из стали марок БСт2кп-БСт4кп и БСт2пс-БСт4пс наружный диаметр 108 мм толщина стенки 4 мм | м | 27.666 | 63.83 |  |  | 1765.92
72 | 103-0177 | Трубы стальные электросварные прямошовные со снятой фаской диаметром от 20 до 377 мм из стали марок БСт2кп-БСт4кп и БСт2пс-БСт4пс наружный диаметр 159 мм толщина стенки 5 мм | м | 1.01 | 119.96 |  |  | 121.16
73 | 103-0746 | Фасонные чугунные соединительные части к чугунным напорным трубам наружный диаметр 50-100 мм | т | 0.0132 | 8433.45 |  |  | 111.32
74 | 103-1009 | Фасонные стальные сварные части, диаметр до 800 мм | т | 0.02006 | 12819 |  |  | 257.15
75 | 105-0071 | Шпалы непропитанные для железных дорог 1 тип | шт | 2 | 172.86 |  |  | 345.72
76 | 109-0012 | Глина бентонитовая марки ПБМГ | т | 1.2198 | 1163.91 |  |  | 1419.74
77 | 110-0245 | Полимер для стабилизации буровых скважин "ФИЛЬТР ЧЕК" | т | 0.1498 | 27648.05 |  |  | 4141.67
78 | 110-0246 | Полимер для стабилизации буровых скважин "ИЗ МАД" | т | 0.0642 | 58212.77 |  |  | 3737.26
79 | 113-0021 | Грунтовка ГФ-021 красно-коричневая | т | 2.03e-05 | 15628 |  |  | 0.32
80 | 113-0026 | Грунтовка ФЛ-03К коричневая | т | 0.00054 | 35704 |  |  | 19.28
81 | 113-0030 | Грунтовка ХС-059 красно-коричневая... | т | 0.004963 | 38068 |  |  | 188.92
82 | 113-0095 | Лак кремнийорганический термостойкий марки ПФ-170 | т | 0.00054 | 24018 |  |  | 12.97
83 | 113-0156 | Растворитель марки Р-4... | т | 0.0028283 | 14226 |  |  | 40.23
84 | 113-0226 | Эмаль ХВ-124 голубая | т | 0.001467 | 35238 |  |  | 51.7
85 | 113-0246 | Эмаль ПФ-115 серая... | т | 0.02144 | 25207 |  |  | 540.43
86 | 113-0359 | Обезжириватель "CAMISOLVE" | кг | 3.62 | 8.88 |  |  | 32.14
87 | 201-0756 | Отдельные конструктивные элементы зданий и сооружений с преобладанием горячекатаных профилей, средняя масса сборочной единицы свыше 0.1 до 0.5 т | т | 0.001207 | 7687.33 |  |  | 9.28
88 | 201-0777 | Конструктивные элементы вспомогательного назначения, с преобладанием профильного проката собираемые из двух и более деталей, с отверстиями и без отверстий, соединяемые на сварке | т | 0.0002782 | 7789.73 |  |  | 2.17
89 | 201-0778 | Прочие индивидуальные сварные конструкции, масса сборочной единицы до 0.1 т | т | 0.39 | 7993.19 |  |  | 3117.34
90 | 201-9180 | Подкладки металлические | кг | 22.8 | 7.27 |  |  | 165.76
91 | 203-0511 | Щиты из досок толщиной 25 мм | м2 | 0.8019 | 35.13 |  |  | 28.18
92 | 203-0512 | Щиты из досок толщиной 40 мм | м2 | 0.07524 | 48.42 |  |  | 3.64
93 | 204-0005 | Горячекатаная арматурная сталь гладкая класса А-I диаметром 14 мм | т | 0.02114 | 7157.04 |  |  | 151.3
94 | 204-0100 | Горячекатаная арматурная сталь класса А-I, А-II, А-III | т | 0.04013 | 7336.56 |  |  | 294.42
95 | 300-0040 | Болты с гайками и шайбами для санитарно-технических работ, диаметром 16 мм | т | 0.00207 | 17128 |  |  | 35.46
96 | 300-0949 | Фланцы стальные плоские приварные из стали ВСт3сп2, ВСт3сп3; давлением 0,6 МПа (6 кгс/см2), диаметром 50 мм | шт | 6 | 23.09 |  |  | 138.54
97 | 300-0969 | Фланцы стальные плоские приварные из стали ВСт3сп2, ВСт3сп3; давлением 1.0 МПа (10 кгс/см2), диаметром 100 мм | шт | 1 | 77.69 |  |  | 77.69
98 | 300-0986 | Фланцы стальные плоские приварные из стали ВСт3сп2, ВСт3сп3; давлением 1.6 МПа (16 кгс/см2), диаметром 100 мм | шт | 2 | 88.31 |  |  | 176.62
99 | 300-1224 | Крепления для трубопроводов: кронштейны, планки, хомуты | кг | 0.08 | 15.43 |  |  | 1.23
100 | 300-1331 | Трубопроводы из стальных электросварных труб для отопления и водоснабжения наружный диаметр 45 мм, толщина стенки 3,5 мм | м | 0.5 | 33.84 |  |  | 16.92
101 | 300-1335 | Вентили фланцевые 15ч14бр диаметром 100 мм | шт | 1 | 524.59 |  |  | 524.59
102 | 300-9169 | Ковер | шт | 11 | 20.01 |  |  | 220.11
103 | 300-9414 | Трубка контрольная | компл | 11 | 81.84 |  |  | 900.24
104 | 401-0003 | Бетон тяжелый, класс В 7,5 (М100) | м3 | 0.2325 | 405.21 |  |  | 94.21
105 | 401-0005 | Бетон тяжелый, класс В 12,5 (М150) | м3 | 0.011 | 421.59 |  |  | 4.63
106 | 401-0025 | Бетон тяжелый, крупность заполнителя более 40 мм, класс В 12,5 (М150) | м3 | 0.06333 | 421.59 |  |  | 26.7
107 | 401-0026 | Бетон тяжелый, крупность заполнителя более 40 мм, класс В 15 (М200) | м3 | 1.6443 | 445.44 |  |  | 732.43
108 | 401-0041 | Бетон тяжелый, крупность заполнителя 40 мм, класс В 3,5 (М50) | м3 | 0.51 | 356.44 |  |  | 181.78
109 | 401-0063 | Бетон тяжелый, крупность заполнителя 20 мм, класс В 7,5 (М100) | м3 | 0.1711 | 440.45 |  |  | 75.36
110 | 401-0066 | Бетон тяжелый, крупность заполнителя 20 мм, класс В 15 (М200) | м3 | 0.05 | 484.73 |  |  | 24.24
111 | 401-0086 | Бетон тяжелый, крупность заполнителя 10 мм, класс В 15 (М200) | м3 | 0.1872 | 505.13 |  |  | 94.56
112 | 402-0001 | Раствор готовый кладочный цементный, марка 25 | м3 | 0.00015 | 329.64 |  |  | 0.05
113 | 402-0002 | Раствор готовый кладочный цементный, марка 50 | м3 | 0.0009737 | 337.08 |  |  | 0.33
114 | 402-0004 | Раствор готовый кладочный цементный, марка 100 | м3 | 0.00631 | 357.39 |  |  | 2.25
115 | 402-9086 | Раствор асбоцементный | м3 | 0.0023168 | 392.33 |  |  | 0.92
116 | 404-0005 | Кирпич керамический одинарный, размером 250х120х65 мм, марка 100 | т.шт | 0.002596 | 1046.04 |  |  | 2.72
117 | 407-0006 | Глина шамотная | кг | 0.6 | 1.76 |  |  | 1.06
118 | 408-0015 | Щебень из природного камня для строительных работ марка 800, фракция 20-40 мм | м3 | 0.014536 | 141.82 |  |  | 2.06
119 | 408-0122 | Песок природный для строительных работ средний | м3 | 128.18 | 70.55 |  |  | 9043.1
120 | 410-0031 | Смеси асфальтобетонные дорожные, аэродромные и асфальтобетон (холодные), марка I Бх | т | 0.05643 | 388.6 |  |  | 21.93
121 | 411-0001 | Вода | м3 | 32.8913 | 5.5 |  |  | 180.92
122 | 440-9152 | Кольца для колодцев сборные железобетонные диаметром 700 мм | м | 0.3637 | 229.69 |  |  | 83.54
123 | 440-9153 | Кольца для колодцев сборные железобетонные диаметром 1500 мм | м | 0.6019 | 656.54 |  |  | 395.17
124 | 445-3120 | Плиты железобетонные покрытий, перекрытий и днищ | м3 | 0.2477 | 1737.21 |  |  | 430.31
125 | 500-9058 | Заглушки полиэтиленовые для труб | 10шт | 0.05677 | 7.87 |  |  | 0.45
126 | 500-9618 | Салфетки хлопчатобумажные | м2 | 6.125 | 5.1 |  |  | 31.24
127 | 530-0069 | Трубы напорные из полиэтилена низкого давления тяжелого типа, наружным диаметром 63 мм | 10м | 55.6 | 275.75 |  |  | 15331.7
128 | 530-0072 | Трубы напорные из полиэтилена низкого давления тяжелого типа, наружным диаметром 110 мм | 10м | 62.591 | 818.09 |  |  | 51205.07
129 | 530-0078 | Трубы напорные из полиэтилена низкого давления тяжелого типа, наружным диаметром 225 мм | 10м | 10.71 | 3482.66 |  |  | 37299.29
130 | 534-0009 | Отводы 90град. с радиусом кривизны R=1,5Ду на Ру менее или 10 МПа (100 кгс/см2), диаметром условного прохода 50 мм, наружным диаметром 57 мм, толщиной стенки 3 мм | шт | 12 | 21.43 |  |  | 257.16
131 | 534-9501-1 | Муфты полиэтиленовые с закладными электронагревателями, диаметром 32 мм | шт | 3 | 61.64 |  |  | 184.92
132 | 534-9501-2 | Муфты полиэтиленовые с закладными электронагревателями, диаметром 63 мм | шт | 18 | 187.02 |  |  | 3366.36
133 | 534-9501-3 | Муфты полиэтиленовые с закладными электронагревателями, диаметром 110 мм | шт | 17 | 447.25 |  |  | 7603.25
134 | 535-0022 | Узлы трубопроводов с установкой необходимых деталей из бесшовных труб, сталь 20, диаметром условного прохода 50 мм, толщиной стенки 3,0 мм | т | 0.0009 | 24505 |  |  | 22.05
135 | 535-0041 | Узлы трубопроводов с установкой необходимых деталей из бесшовных труб, сталь 20, диаметром условного прохода 100 мм, толщиной стенки 4,0 мм | т | 0.002 | 18884 |  |  | 37.77
136 | 537-0097 | Канат двойной свивки типа ТК оцинкованный из проволок марки В, маркировочная группа 1770 н/мм2, диаметром 5.5 мм | 10м | 0.0012254 | 56.66 |  |  | 0.07
137 | 541-0064 | Прокладки из паронита марки ПМБ, толщиной 1 мм, диаметром 100 мм | т.шт | 0.002 | 7184.7 |  |  | 14.37
138 | 542-0042 | Пропан-бутан, смесь техническая | кг | 40.1963 | 4.9 |  |  | 196.95
Материалы - позиции сметы
139 | Калькуляция №1 | ... | шт | 16 |  |  |  | 7308.57
140 | Калькуляция №1 | - Кран шаровой ГШК-50ф-25 фланцевый, Р=2,5МПа, диам.50мм ПКФ "Экс-Форма" г.Саратов | шт | 1 | 877.79 |  |  | 877.79
141 | Калькуляция №1 | - Кран шаровой ГШК-25ф-25 фланцевый, Р=2,5МПа, диам.25мм ПКФ "Экс-Форма" г.Саратов | шт | 2 | 338.55 |  |  | 677.1
142 | Калькуляция №1 | - Кран шаровой газовый Балломакс для подземной установки с изоляцией весьма усиленного типа Ду50 ГШГИ | шт | 1 | 3504.56 |  |  | 3504.56
143 | Калькуляция №1 | - Соединение изолирующее Ду50 ИС-60 | шт | 1 | 384.63 |  |  | 384.63
144 | Калькуляция №1 | - Отвод П 90 57х3,5 | шт | 3 | 12.76 |  |  | 38.28
145 | Калькуляция №1 | - Кран шаровой фланцевый Ду100 ГШК 80ф-25 | шт | 1 | 1087.05 |  |  | 1087.05
146 | Калькуляция №1 | - Соединение изолирующие Ду100 ИС-108 | шт | 1 | 476.02 |  |  | 476.02
147 | Калькуляция №1 | - Отвод П 90 108х4 | шт | 4 | 51.03 |  |  | 204.12
148 | Калькуляция №1 | - Заглушка П 108х4 | шт | 2 | 29.51 |  |  | 59.02
149 | Калькуляция №1 | ... | м | 1229 |  |  |  | 4619.02
150 | Калькуляция №1 | - Весьма усиленная изоляция труб диам. 57 мм ГОСТ 9.602-2005... | м | 39.5 | 20.53 |  |  | 810.94
151 | Калькуляция №1 | - Весьма усиленная изоляция труб диам.108 мм ГОСТ 9.602-2005... | м | 22.5 | 36.31 |  |  | 816.98
152 | Калькуляция №1 | - Весьма усиленная изоляция труб диам. 38 мм ГОСТ 9.602-2005... | м | 7 | 20.53 |  |  | 143.72
153 | Калькуляция №1 | - Весьма усиленная изоляция труб диам.159 мм ГОСТ 9.602-2005 | м | 1 | 50.25 |  |  | 50.25
154 | Калькуляция №1 | - Сигнальная лента с медным проводом | м | 1004.5 | 2.72 |  |  | 2732.24
155 | Калькуляция №1 | - Сигнальная лента | м | 154.5 | 0.42 |  |  | 64.89
156 | СЦМ-101-9610-1 | Щитки металлические указателей для автодорог площадью 0,25 м2 | шт | 42 | 114.39 |  |  | 4804.38
157 | СЦМ-101-9690 | Хомуты для крепления труб | шт | 1 | 7.37 |  |  | 7.37
158 | СЦМ-103-0746 | Фасонные чугунные соединительные части к чугунным напорным трубам наружный диаметр 50-100 мм | т | -0.0132 | 8433.45 |  |  | -111.32
159 | СЦМ-103-0754 | Люк чугунный тяжелый | шт | 1 | 772.74 |  |  | 772.74
160 | СЦМ-103-9001-434 | Пробка резьбовая, диам.25 мм | шт | 3 | 1.97 |  |  | 5.91
161 | СЦМ-110-9181 | Конструкции стальные порталов ОРУ | т | 0.05 | 8134.5 |  |  | 406.73
162 | СЦМ-201-9002 | Конструкции стальные | т | 0.002 | 7793.05 |  |  | 15.59
163 | СЦМ-201-9212-1 | Стойки металлические опорные, массой до 0,2 т | шт. | 7 | 164.31 |  |  | 1150.17
164 | СЦМ-201-9408 | Конструкции стальные индивидуальные решетчатые сварные массой до 0,1 т | т | 0.06351 | 13876 |  |  | 881.26
165 | СЦМ-204-0066 | Арматура-сетка из стали класса А-I диаметром 12-14 мм | т | 0.0499 | 9298.04 |  |  | 463.97
166 | СЦМ-204-9180 | Детали закладные и накладные | т | 0.07673 | 10951 |  |  | 840.27
167 | СЦМ-300-0949 | Фланцы стальные плоские приварные из стали ВСт3сп2, ВСт3сп3; давлением 0,6 МПа (6 кгс/см2), диаметром 50 мм | шт | -6 | 23.09 |  |  | -138.54
168 | СЦМ-300-0969 | Фланцы стальные плоские приварные из стали ВСт3сп2, ВСт3сп3; ГОСТ 12820-80 давлением 1,0 МПа (10 кгс/см2), диаметром мм: 100 | шт | -1 | 77.69 |  |  | -77.69
169 | СЦМ-300-0986 | Фланцы стальные плоские приварные из стали ВСт3сп2, ВСт3сп3; ГОСТ 12820-80 давлением 1.6 МПа (16 кгс/см2), диаметром, мм: 100 | шт | -2 | 88.31 |  |  | -176.62
170 | СЦМ-300-1335 | Вентили фланцевые диаметром 100 мм 15ч14бр | шт | -1 | 524.59 |  |  | -524.59
171 | СЦМ-408-9040 | Песок для строительных работ природный | м3 | 227 | 70.55 |  |  | 16014.85
172 | СЦМ-409-9037 | Щебень шлаковый доменный и сталеплавильный для дорожного строительства , кл. 1 фракция 10-20 | м3 | 3.5 | 129.01 |  |  | 451.54
173 | СЦМ-440-9152 | Кольца для колодцев сборные железобетонные диаметром 700 мм | м | -0.3637 | 229.69 |  |  | -83.54
174 | СЦМ-440-9153 | Кольца для колодцев сборные железобетонные диаметром 1500 мм | м | -0.6019 | 656.54 |  |  | -395.17
175 | СЦМ-445-3120 | Плиты железобетонные для ковера | м3 | 0.44 | 1737.21 |  |  | 764.38
176 | СЦП3-3-25-1 | Перевозка навалочных грузов автомобилями-самосвалами (работающими вне карьеров), расстояние перевозки 25 км: класс груза 1 | 1 т | 2.52 | 22.04 |  |  | 55.54
177 | СЦП3-3-5-2 | Перевозка навалочных грузов автомобилями-самосвалами (работающими вне карьеров), расстояние перевозки 5 км: класс груза 2 | 1 т | 651.6 | 7.25 |  |  | 4724.1
Оборудование
178 | Калькуляция №1 | Пункт газорегуляторный шкафного типаГРПШН-А-01-У с обгревом с регулятором давления газа РДНК-50 | к-т | 1 | 12509.56 |  |  | 12509.56

## 2-2
Газопровод для газоснабжения жилых домов по ул. 1-я Гиринская микрорайона Нагорный г.Перми
(наименование стройки)
ЛОКАЛЬНЫЙ СМЕТНЫЙ РАСЧЕТ № 2-2
(локальная смета)
| на | Электрохимзащита
Основание: I-0522-08-ЭХЗ
|  | Сметная стоимость _______________________________________________________________________________________________ |  |  | ___________________________6,916 |  | тыс.руб.
|  | строительных работ _______________________________________________________________________________________________ |  |  | _______________________________________________________________________________________________3,904 |  | тыс.руб.
|  | монтажных работ _______________________________________________________________________________________________ |  |  | _______________________________________________________________________________________________1,143 |  | тыс.руб.
|  | оборудования _______________________________________________________________________________________________ |  |  | _______________________________________________________________________________________________1,869 |  | тыс.руб.
|  | Средства на оплату труда _______________________________________________________________________________________________ |  |  | ___________________________1,240 |  | тыс.руб.
|  | Сметная трудоемкость _______________________________________________________________________________________________ |  |  | _______________________________________________________________________________________________2,12 |  | чел.час
№ пп | Обоснование | Наименование работ и затрат | Ед. изм. | Кол. | Стоимость единицы, руб. |  |  | Общая стоимость, руб. |  |  |  | Затр.тр.раб-х не занятых обслуж.машин
[5 empty] | Всего | Экспл. маш. | Мат-ы | Всего | в т.ч. оплата труда | Экспл. маш. | Мат-ы | Обслуж-х машины
[5 empty] | оплата труда | в т.ч. оплата труда |  |  |  | в т.ч. оплата труда |  | на ед-цу | всего
1 | 2 | 3 | 4 | 5 | 6 | 7 | 8 | 10 | 11 | 12 | 13 | 14 | 15
Раздел 1. Монтажные работы
1 | ПЭЗ84-33-Б-С | Установка контактного устройства на трубопроводах с колонкой | шт | 1 | 723.27 | 145.93 | 135.38 | 723 | 442 | 146 | 135
|  | ОЗП=19,05; ЭМ-ЗПМ=27,36; ЗПМ=19,05; МАТ=18,57 |  |  | 441.96 | 17.34 |  |  |  | 17 |  | 1.17 | 1.17
2 | ПЭЗ84-33-Б-М | Установка контактного устройства на трубопроводах с колонкой | шт | 1 | 351.4 | 4.95 | 312.16 | 351 | 34 | 5 | 312
|  | ОЗП=19,05; ЭМ-ЗПМ=27,36; ЗПМ=19,05; МАТ=18,57 |  |  | 34.29 | 0.57 |  |  |  | 1 |  | 0.04 | 0.04
3 | Прайс ООО "Торговый дом "Газметсервис" | Медно-сульфатный электрод ЭНЕС | шт | 1 | 387.19 |  |  | 387
4 | ПЭЗ84-38-Б-С | Установка контрольно-измерительных пунктов на трубопроводах, с колонкой | шт | 1 | 683.6 | 62.54 | 182.91 | 684 | 438 | 63 | 183
|  | ОЗП=19,05; ЭМ-ЗПМ=27,36; ЗПМ=19,05; МАТ=18,57 |  |  | 438.15 | 16.57 |  |  |  | 17 |  | 1.12 | 1.12
5 | ПЭЗ84-38-Б-М | Установка контрольно-измерительных пунктов на трубопроводах, с колонкой | шт | 1 | 523.88 | 5.14 | 419.68 | 524 | 99 | 5 | 420
|  | ОЗП=19,05; ЭМ-ЗПМ=27,36; ЗПМ=19,05; МАТ=18,57 |  |  | 99.06 | 0.76 |  |  |  | 1 |  | 0.05 | 0.05
6 | Прайс ООО "Торговый дом "Газметсервис" | Контрольно-измерительный пункт | шт | 1 | 1482.2 |  |  | 1482
7 | ТЕРм08-02-472-02 | Заземлитель горизонтальный из стали: полосовой сечением 160 мм2 | 100 м | 0.018 | 1112.84 | 82.59 | 808.14 | 20 | 4 | 1 | 15 | 16.6 | 0.3
[5 empty] | 222.11 | 4.04 | [5 empty] | 0.44 | 0.01
8 | ТЕР24-02-081-01 | Устройство контрольной трубки на кожухе перехода газопровода | 1 установка | 1 | 196.85 | 52.64 | 123.6 | 197 | 21 | 53 | 123 | 1.54 | 1.54
[5 empty] | 20.61 | 3.93 |  |  |  | 4 |  | 0.48 | 0.48
9 | СЦМ-445-3120 | Плиты железобетонные для ковера | м3 | 0.04 | 1737.21 |  | 1737.21 | 69 |  |  | 69
Итого прямые затраты по смете в ценах 2001г. | [7 empty] | 4437 | 1038 | 273 | 1257 |  | 1.84
[10 empty] | 40 |  |  | 2.87
Итого прямые затраты по смете с учетом коэффициентов к итогам | [7 empty] | 4634 | 1194 | 314 | 1257 |  | 2.12
[10 empty] | 46 |  |  | 3.3
Накладные расходы | [7 empty] | 1324
Сметная прибыль | [7 empty] | 958
Итоги по смете:
Итоги по Строительным работам
Наружные сети водопровода, канализации, теплоснабжения, газопровода:
Итого Поз. 1, 8-9 | [7 empty] | 989 | 463 | 199 | 327 |  | 1.54
[10 empty] | 21 |  |  | 1.65
Всего с учетом "8. Строительство инженерных сетей и сооружений, а также объектов жилищно-гражданского назначения в стесненных условиях застроенной части города: ОЗП=1,15; ЭМ=1,15; ЗПМ=1,15; ТЗ=1,15; ТЗМ=1,15" | [7 empty] | 1088 | 532 | 229 | 327 |  | 1.77
[10 empty] | 24 |  |  | 1.9
Накладные расходы 130% ФОТ (от 556) | [7 empty] | 723
Сметная прибыль 89% ФОТ (от 556) | [7 empty] | 495
Итого c накладными и см. прибылью | [7 empty] | 2306 |  |  |  |  | 1.77
1.9
Защита строительных конструкций и оборудования от коррозии:
Итого Поз. 4 | [7 empty] | 684 | 438 | 63 | 183
[10 empty] | 17 |  |  | 1.12
Всего с учетом "8. Строительство инженерных сетей и сооружений, а также объектов жилищно-гражданского назначения в стесненных условиях застроенной части города: ОЗП=1,15; ЭМ=1,15; ЗПМ=1,15; ТЗ=1,15; ТЗМ=1,15" | [7 empty] | 759 | 504 | 72 | 183
[10 empty] | 20 |  |  | 1.29
Накладные расходы 90% ФОТ (от 524) | [7 empty] | 472
Сметная прибыль 70% ФОТ (от 524) | [7 empty] | 367
Итого c накладными и см. прибылью | [7 empty] | 1598
1.29
Итого | [7 empty] | 3904 |  |  |  |  | 1.77
3.19
Итоги по Монтажным работам
Монтаж оборудования:
Итого Поз. 2, 5 | [7 empty] | 875 | 133 | 10 | 732
[10 empty] | 2 |  |  | 0.09
Всего с учетом "8. Строительство инженерных сетей и сооружений, а также объектов жилищно-гражданского назначения в стесненных условиях застроенной части города: ОЗП=1,15; ЭМ=1,15; ЗПМ=1,15; ТЗ=1,15; ТЗМ=1,15" | [7 empty] | 897 | 153 | 12 | 732
[10 empty] | 2 |  |  | 0.1
Накладные расходы 80% ФОТ (от 155) | [7 empty] | 124
Сметная прибыль 60% ФОТ (от 155) | [7 empty] | 93
Итого c накладными и см. прибылью | [7 empty] | 1114
0.1
Электромонтажные работы на других объектах:
Итого Поз. 7 | [7 empty] | 20 | 4 | 1 | 15 |  | 0.3
0.01
Всего с учетом "8. Строительство инженерных сетей и сооружений, а также объектов жилищно-гражданского назначения в стесненных условиях застроенной части города: ОЗП=1,15; ЭМ=1,15; ЗПМ=1,15; ТЗ=1,15; ТЗМ=1,15" | [7 empty] | 21 | 5 | 1 | 15 |  | 0.35
0.01
Накладные расходы 95% ФОТ (от 5) | [7 empty] | 5
Сметная прибыль 65% ФОТ (от 5) | [7 empty] | 3
Итого c накладными и см. прибылью | [7 empty] | 29 |  |  |  |  | 0.35
0.01
Итого | [7 empty] | 1143 |  |  |  |  | 0.35
0.11
Итоги по Оборудованию
Итого Поз. 3, 6 | [7 empty] | 1869
Всего с учетом "8. Строительство инженерных сетей и сооружений, а также объектов жилищно-гражданского назначения в стесненных условиях застроенной части города: ОЗП=1,15; ЭМ=1,15; ЗПМ=1,15; ТЗ=1,15; ТЗМ=1,15" | [7 empty] | 1869
Итого | [7 empty] | 6916 |  |  |  |  | 2.12
3.3
В том числе:
Материалы | [7 empty] | 1257
Машины и механизмы | [7 empty] | 314
ФОТ | [7 empty] | 1240
Оборудование | [7 empty] | 1869
Накладные расходы | [7 empty] | 1324
Сметная прибыль | [7 empty] | 958
ВСЕГО по смете | [7 empty] | 6916 |  |  |  |  | 2.12
3.3
0 |  |  | Составил Т.В.Иванова
Проверил

## 2-2 рес
Газопровод для газоснабжения жилых домов по ул. 1-я Гиринская микрорайона Нагорный г.Перми
(наименование стройки)
ВЕДОМОСТЬ РЕСУРСОВ № 2-2
ЛОКАЛЬНЫЙ СМЕТНЫЙ РАСЧЕТ № 2-2
| на | Электрохимзащита
(наименование работ и затрат, наименование объекта)
Основание: I-0522-08-ЭХЗ
Составлен(а) в текущих (прогнозных) ценах по состоянию на 2001г.
№ пп | Обоснование | Наименование | Ед. изм. | Общее кол-во | Стоимость, руб.в базисных ценах |  |  | Всего, руб.
[5 empty] | Цена | в тч ЗП | Обосн
1 | 2 | 3 | 4 | 5 | 6 | 7 | 8 | 9
Ресурсы подрядчика
Материалы
1 | 101-0324 | Кислород технический газообразный | м3 | 0.015 | 12.32 |  |  | 0.18
2 | 101-1514 | Электроды диаметром 4 мм Э42А | т | 9e-05 | 12174 |  |  | 1.1
3 | 101-1606 | Круг шлифовальный марки 24А10-ПС2 КПГ 35 м/с А 1 класса размером 180х10х32 мм | шт | 0.05 | 29.77 |  |  | 1.49
4 | 101-1786 | Лак битумный БТ-123 | т | 6.66e-05 | 9229.49 |  |  | 0.61
5 | 101-1924 | Электроды диаметром 4 мм Э42А | кг | 0.0162 | 11.94 |  |  | 0.19
6 | 101-9373 | Сталь полосовая кипящая 40х4 мм | т | 0.00234 | 5749.19 |  |  | 13.45
7 | 300-9169 | Ковер | шт | 1 | 20.01 |  |  | 20.01
8 | 300-9414 | Трубка контрольная | компл | 1 | 81.84 |  |  | 81.84
9 | 401-0005 | Бетон тяжелый, класс В 12,5 (М150) | м3 | 0.001 | 421.59 |  |  | 0.42
10 | 408-0122 | Песок природный для строительных работ средний | м3 | 0.02 | 70.55 |  |  | 1.41
11 | 542-0042 | Пропан-бутан, смесь техническая | кг | 3.5 | 4.9 |  |  | 17.15
Материалы - позиции сметы
12 | СЦМ-445-3120 | Плиты железобетонные для ковера | м3 | 0.04 | 1737.21 |  |  | 69.49
Оборудование
13 | Прайс ООО "Торговый дом "Газметсервис" | ... | шт | 2 |  |  |  | 1869.39
14 | Прайс ООО "Торговый дом "Газметсервис" | - Медно-сульфатный электрод ЭНЕС | шт | 1 | 387.19 |  |  | 387.19
15 | Прайс ООО "Торговый дом "Газметсервис" | - Контрольно-измерительный пункт | шт | 1 | 1482.2 |  |  | 1482.2

## 2-3
Газопровод для газоснабжения жилых домов по ул. 1-я Гиринская микрорайона Нагорный г.Перми
(наименование стройки)
ЛОКАЛЬНЫЙ СМЕТНЫЙ РАСЧЕТ № 2-3
(локальная смета)
| на | Автоматизация ГРПШ
Основание: I-0522-08
|  | Сметная стоимость _______________________________________________________________________________________________ |  |  | ___________________________35,881 |  | тыс.руб.
|  | монтажных работ _______________________________________________________________________________________________ |  |  | _______________________________________________________________________________________________6,643 |  | тыс.руб.
|  | оборудования _______________________________________________________________________________________________ |  |  | _______________________________________________________________________________________________29,238 |  | тыс.руб.
|  | Средства на оплату труда _______________________________________________________________________________________________ |  |  | ___________________________1,572 |  | тыс.руб.
|  | Сметная трудоемкость _______________________________________________________________________________________________ |  |  | _______________________________________________________________________________________________98,5 |  | чел.час
Составлен(а) в текущих (прогнозных) ценах по состоянию на 2001г.
№ пп | Обоснование | Наименование работ и затрат | Ед. изм. | Кол. | Стоимость единицы, руб. |  |  | Общая стоимость, руб. |  |  |  | Затр.тр.раб-х не занятых обслуж.машин
[5 empty] | Всего | Экспл. маш. | Мат-ы | Всего | в т.ч. оплата труда | Экспл. маш. | Мат-ы | Обслуж-х машины
[5 empty] | оплата труда | в т.ч. оплата труда |  |  |  | в т.ч. оплата труда |  | на ед-цу | всего
1 | 2 | 3 | 4 | 5 | 6 | 7 | 8 | 10 | 11 | 12 | 13 | 14 | 15
Раздел 1.
1 | ТЕРм11-06-001-01 | Монтаж коммутационный шкаф УТ200 | шт. | 1 | 191.88 | 9.33 | 117.61 | 192 | 65 | 9 | 118 | 5.15 | 5.15
[5 empty] | 64.94 | 0.74 |  |  |  | 1 |  | 0.07 | 0.07
2 | Калькуляция №1 | Коммутационный шкаф УТ200 | шт | 1 | 333.37 |  |  | 333
3 | ТЕРм11-06-001-01 | Монтажный бокса ГРПШ | шт. | 1 | 191.88 | 9.33 | 117.61 | 192 | 65 | 9 | 118 | 5.15 | 5.15
[5 empty] | 64.94 | 0.74 |  |  |  | 1 |  | 0.07 | 0.07
4 | Калькуляция №1 | Монтажный бокс ГРПШ | шт | 1 | 1208.87 |  |  | 1209
5 | ТЕРм11-03-011-01 | Монтаж приемопередатчика | компл. | 1 | 98.13 | 27.11 | 8.65 | 98 | 62 | 27 | 9 | 4.49 | 4.49
[5 empty] | 62.37 | 2.76 |  |  |  | 3 |  | 0.3 | 0.3
6 | Калькуляция №1 | Приемопередатчик ICOM F 16 | шт | 1 | 2872.63 |  |  | 2873
7 | ТЕРм10-07-001-01 | Монтаж антены стационарной | антенна | 1 | 646.11 |  | 440.06 | 646 | 206 |  | 440 | 15.4 | 15.4
206.05
8 | Калькуляция №1 | Антена стационарная | шт | 1 | 2296.24 |  |  | 2296
9 | ТЕРм11-03-011-01 | Монтаж фидера и набора перходников | компл. | 1 | 98.13 | 27.11 | 8.65 | 98 | 62 | 27 | 9 | 4.49 | 4.49
[5 empty] | 62.37 | 2.76 |  |  |  | 3 |  | 0.3 | 0.3
10 | Калькуляция №1 | Высокочастотный фидер и набор переходников УТ 3.2 | шт | 1 | 672.98 |  |  | 673
11 | ТЕРм11-04-004-01 | Монтаж пакетного модема | шт. | 1 | 287.22 | 82.29 | 71.41 | 287 | 134 | 82 | 71 | 10.1 | 10.1
[5 empty] | 133.52 | 7.9 |  |  |  | 8 |  | 0.9 | 0.9
12 | Калькуляция №1 | Пакетный модем УТ-322.390 | шт | 1 | 3570.54 |  |  | 3571
13 | ТЕРм11-03-001-01 | Монтаж контроллера объектового | шт. | 1 | 8.26 |  | 0.93 | 8 | 7 |  | 1 | 0.52 | 0.52
7.33
14 | Калькуляция №1 | Контроллер объектовый УТ-322.395, 4 аналоговых входа, 8 дискретных | шт | 1 | 3081.38 |  |  | 3081
15 | ТЕРм11-03-001-01 | Монтаж низкочастотного переходжника | шт. | 1 | 8.26 |  | 0.93 | 8 | 7 |  | 1 | 0.52 | 0.52
7.33
16 | Калькуляция №1 | Низкочастотные переходники | шт | 1 | 230.56 |  |  | 231
17 | ТЕРм11-03-001-01 | Монтаж датчика | шт. | 4 | 8.26 |  | 0.93 | 33 | 29 |  | 4 | 0.52 | 2.08
7.33
18 | Калькуляция №1 | Датчик измерения избыточного давления DMP 331 0600, 0-0.06 бар выходной сигнал 4-20 Ма/2-х пров/DIN 43650/погрешность 0.35% | шт | 1 | 6066.18 |  |  | 6066
19 | Калькуляция №1 | Датчик измерения избыточного давления DMP 331 6001, 0-6 бар выходной сигнал 4-20 Ма/2-х пров/DIN 43650/погрешность 0.35% | шт | 1 | 5843.41 |  |  | 5843
20 | Калькуляция №1 | Охранный датчик | шт | 1 | 102.82 |  |  | 103
21 | Калькуляция №1 | Датчик состояния аккумулятора | шт | 1 | 239.91 |  |  | 240
22 | ТЕРм10-06-079-01 | Комплект шлейфа ввода и подключения датчиков | шт | 1 | 116.28 |  |  | 116 | 116 |  |  | 9 | 9
116.28
23 | Калькуляция №1 | Комплект шлейфа ввода и подключения датчиков на один ГРПШ | шт | 1 | 273.24 |  |  | 273
24 | ТЕРм08-01-007-03 | Монтаж аккумулятора | компл. | 1 | 2546.46 | 1343.88 | 633.49 | 2546 | 569 | 1344 | 633 | 41.6 | 41.6
[5 empty] | 569.09 | 234.16 |  |  |  | 234 |  | 14.8 | 14.8
25 | Калькуляция №1 | Аккумулятор 40 А/ч гелевый с преобразователем 12/24в, преобразователем 12/7,5в, контроллером управления | шт | 1 | 2445.79 |  |  | 2446
Итого прямые затраты по смете в ценах 2001г. | [7 empty] | 33462 | 1322 | 1498 | 1404 |  | 98.5
[10 empty] | 250 |  |  | 16.44
Накладные расходы | [7 empty] | 1444
Сметная прибыль | [7 empty] | 975
Итоги по смете:
Итоги по Монтажным работам
Монтаж оборудования:
Итого Поз. 1, 3, 5, 9, 13, 15, 17 | [7 empty] | 629 | 297 | 72 | 260 |  | 22.4
[10 empty] | 8 |  |  | 0.74
Накладные расходы 80% ФОТ (от 305) | [7 empty] | 244
Сметная прибыль 60% ФОТ (от 305) | [7 empty] | 183
Итого c накладными и см. прибылью | [7 empty] | 1056 |  |  |  |  | 22.4
0.74
Устройство сигнализации, централизации, блокировки и связи на железных дорогах:
Итого Поз. 7 | [7 empty] | 646 | 206 |  | 440 |  | 15.4
Накладные расходы 92% ФОТ (от 206) | [7 empty] | 190
Сметная прибыль 50% ФОТ (от 206) | [7 empty] | 103
Итого c накладными и см. прибылью | [7 empty] | 939 |  |  |  |  | 15.4
Монтаж радиотелевизионного и электронного оборудования:
Итого Поз. 11 | [7 empty] | 287 | 134 | 82 | 71 |  | 10.1
[10 empty] | 8 |  |  | 0.9
Накладные расходы 92% ФОТ (от 142) | [7 empty] | 131
Сметная прибыль 65% ФОТ (от 142) | [7 empty] | 92
Итого c накладными и см. прибылью | [7 empty] | 510 |  |  |  |  | 10.1
0.9
Прокладка и монтаж сетей связи:
Итого Поз. 22 | [7 empty] | 116 | 116 |  |  |  | 9
Накладные расходы 100% ФОТ (от 116) | [7 empty] | 116
Сметная прибыль 65% ФОТ (от 116) | [7 empty] | 75
Итого c накладными и см. прибылью | [7 empty] | 307 |  |  |  |  | 9
Электромонтажные работы на других объектах:
Итого Поз. 24 | [7 empty] | 2546 | 569 | 1344 | 633 |  | 41.6
[10 empty] | 234 |  |  | 14.8
Накладные расходы 95% ФОТ (от 803) | [7 empty] | 763
Сметная прибыль 65% ФОТ (от 803) | [7 empty] | 522
Итого c накладными и см. прибылью | [7 empty] | 3831 |  |  |  |  | 41.6
14.8
Итого | [7 empty] | 6643 |  |  |  |  | 98.5
16.44
Итоги по Оборудованию
Итого Поз. 2, 4, 6, 8, 10, 12, 14, 16, 18-21, 23, 25 | [7 empty] | 29238
Итого | [7 empty] | 35881 |  |  |  |  | 98.5
16.44
В том числе:
Материалы | [7 empty] | 1404
Машины и механизмы | [7 empty] | 1498
ФОТ | [7 empty] | 1572
Оборудование | [7 empty] | 29238
Накладные расходы | [7 empty] | 1444
Сметная прибыль | [7 empty] | 975
ВСЕГО по смете | [7 empty] | 35881 |  |  |  |  | 98.5
16.44
Составил Т.В.Иванова
Проверил

## 2-3 рес
Газопровод для газоснабжения жилых домов по ул. 1-я Гиринская микрорайона Нагорный г.Перми
(наименование стройки)
ВЕДОМОСТЬ РЕСУРСОВ №2-3
ЛОКАЛЬНЫЙ СМЕТНЫЙ РАСЧЕТ № 2-3
| на | Автоматизация ГРПШ
(наименование работ и затрат, наименование объекта)
Основание: I-0522-08
Составлен(а) в текущих (прогнозных) ценах по состоянию на 2001г.
№ пп | Обоснование | Наименование | Ед. изм. | Общее кол-во | Стоимость, руб.в базисных ценах |  |  | Всего, руб.
[5 empty] | Цена | в тч ЗП | Обосн
1 | 2 | 3 | 4 | 5 | 6 | 7 | 8 | 9
Ресурсы подрядчика
Материалы
1 | 101-0113 | Бязь суровая арт. 6804 | 10м2 | 0.15 | 116.17 |  |  | 17.43
2 | 101-0219 | Гипсовые вяжущие Г-3 | т | 0.0005 | 383.64 |  |  | 0.19
3 | 101-0380 | Краски масляные и алкидные: белила густотертые литопонные МА-021 | т | 0.00025 | 27371 |  |  | 6.84
4 | 101-0838 | Растворители для лакокрасочных материалов Р-4 | т | 2e-05 | 21773 |  |  | 0.44
5 | 101-0849 | Пластина резиновая рулонная вулканизированная | кг | 0.1 | 25.77 |  |  | 2.58
6 | 101-1111 | Рифленый прокат ромбического рифления, шириной свыше 1 до 1.9 м из горячекатаных листов с обрезными кромками сталь С235, толщиной 4 мм | т | 0.014 | 5749.19 |  |  | 80.48
7 | 101-1292 | Уайт-спирит | т | 2e-05 | 10238 |  |  | 0.2
8 | 101-1482 | Шурупы с полукруглой головкой 5х70 мм | т | 1e-05 | 9095.7 |  |  | 0.09
9 | 101-1513 | Электроды диаметром 4 мм Э42 | т | 0.00024 | 12174 |  |  | 2.92
10 | 101-1714 | Болты строительные с гайками и шайбами | т | 0.00067 | 17128 |  |  | 11.48
11 | 101-1755 | Сталь полосовая спокойная марки Ст3сп, шириной 50-200 мм толщиной 4-5 мм | т | 0.01 | 6582.19 |  |  | 65.82
12 | 101-1924 | Электроды диаметром 4 мм Э42А | кг | 1.65 | 11.94 |  |  | 19.7
13 | 101-1977 | Болты строительные с гайками и шайбами | кг | 14.6 | 17.13 |  |  | 250.1
14 | 101-2036 | Болты с гайками и шайбами оцинкованные, диаметр 6 мм | кг | 0.2367 | 26.04 |  |  | 6.17
15 | 101-2037 | Болты с гайками и шайбами оцинкованные, диаметр 8 мм | кг | 0.728 | 23.29 |  |  | 16.96
16 | 101-2039 | Болты с гайками и шайбами оцинкованные, диаметр 12 мм | кг | 0.8826 | 21.45 |  |  | 18.93
17 | 101-9100 | Патроны для пристрелки | 10шт | 0.9 | 21.55 |  |  | 19.4
18 | 101-9109 | Дюбели для пристрелки | 10шт | 0.9 | 12.25 |  |  | 11.03
19 | 101-9852 | Краска | кг | 1.8 | 26.13 |  |  | 47.03
20 | 102-0057 | Пиломатериалы хвойных пород. Доски обрезные длиной 4-6.5 м, шириной 75-150 мм, толщиной 32-40 мм III сорта | м3 | 0.02 | 775.47 |  |  | 15.51
21 | 110-0187 | Изоляторы такелажные ИТО-20-VI | шт | 2 | 33.41 |  |  | 66.82
22 | 110-0209 | Траверсы одноштыревые, пропитанные, оснащенные, длина 1250+550 мм (сосновый брус сеч. 100х80 мм, пропитаны антисептиками, оснащены штырем и хомутом) | шт | 1 | 122.58 |  |  | 122.58
23 | 110-0210 | Траверсы деревянные, пропитанные, длина 550 мм | шт | 1 | 73.49 |  |  | 73.49
24 | 110-0213 | Хомут для крепления траверс окрашенный | шт | 3 | 22.6 |  |  | 67.8
25 | 111-0107 | Изолятор фарфоровый типа ТФ-20 | 100шт | 0.01 | 527.89 |  |  | 5.28
26 | 111-0120 | Рамка для надписей 55х15 мм | шт | 20 | 4.55 |  |  | 91
27 | 113-0021 | Грунтовка ГФ-021 красно-коричневая | т | 2e-05 | 15628 |  |  | 0.32
28 | 113-0227 | Эмаль ХВ-124 защитная, зеленая | т | 5e-05 | 35431 |  |  | 1.77
29 | 201-9180 | Подкладки металлические | кг | 6 | 7.27 |  |  | 43.62
30 | 500-9055 | Наконечники кабельные медные | шт | 2 | 26.29 |  |  | 52.58
31 | 500-9597 | Шлифовальная бумага | кг | 4 | 45.9 |  |  | 183.6
32 | 509-0008 | Проволока биметаллическая сталемедная марки БСМ-1 диаметром 4,0 мм2 | т | 0.00053 | 69610 |  |  | 36.89
33 | 522-0075 | Припои оловянно-свинцовые бессурьмянистые марки ПОС61 | кг | 0.005 | 122.5 |  |  | 0.61
34 | 542-0031 | Смазка универсальная тугоплавкая УТ (консталин жировой) | т | 0.00048 | 14517 |  |  | 6.97
35 | 551-0023 | Ролик подвесной (КС-030) | шт | 1 | 0.35 |  |  | 0.35
36 | 551-0214 | Зажим плашечный для заземляющего провода (КС-066-2) | шт | 2 | 7.93 |  |  | 15.86
37 | 551-0239 | Скоба крепления троса (КС-162) | шт | 4 | 1.61 |  |  | 6.44
38 | 551-0450 | Коуш для медных проводов (КС-063) | шт | 2 | 1.13 |  |  | 2.26
39 | 551-1044 | Хомут для анкеровки троса: окрашенный | шт | 2 | 1.97 |  |  | 3.94
40 | 551-1073 | Колпачки полиэтиленовые | шт | 1 | 0.07 |  |  | 0.07
Оборудование
41 | Калькуляция №1 | ... | шт | 14 |  |  |  | 29237.92
42 | Калькуляция №1 | - Коммутационный шкаф УТ200 | шт | 1 | 333.37 |  |  | 333.37
43 | Калькуляция №1 | - Монтажный бокс ГРПШ | шт | 1 | 1208.87 |  |  | 1208.87
44 | Калькуляция №1 | - Приемопередатчик ICOM F 16 | шт | 1 | 2872.63 |  |  | 2872.63
45 | Калькуляция №1 | - Антена стационарная | шт | 1 | 2296.24 |  |  | 2296.24
46 | Калькуляция №1 | - Высокочастотный фидер и набор переходников УТ 3.2 | шт | 1 | 672.98 |  |  | 672.98
47 | Калькуляция №1 | - Пакетный модем УТ-322.390 | шт | 1 | 3570.54 |  |  | 3570.54
48 | Калькуляция №1 | - Контроллер объектовый УТ-322.395, 4 аналоговых входа, 8 дискретных | шт | 1 | 3081.38 |  |  | 3081.38
49 | Калькуляция №1 | - Низкочастотные переходники | шт | 1 | 230.56 |  |  | 230.56
50 | Калькуляция №1 | - Датчик измерения избыточного давления DMP 331 0600, 0-0.06 бар выходной сигнал 4-20 Ма/2-х пров/DIN 43650/погрешность 0.35% | шт | 1 | 6066.18 |  |  | 6066.18
51 | Калькуляция №1 | - Датчик измерения избыточного давления DMP 331 6001, 0-6 бар выходной сигнал 4-20 Ма/2-х пров/DIN 43650/погрешность 0.35% | шт | 1 | 5843.41 |  |  | 5843.41
52 | Калькуляция №1 | - Охранный датчик | шт | 1 | 102.82 |  |  | 102.82
53 | Калькуляция №1 | - Датчик состояния аккумулятора | шт | 1 | 239.91 |  |  | 239.91
54 | Калькуляция №1 | - Комплект шлейфа ввода и подключения датчиков на один ГРПШ | шт | 1 | 273.24 |  |  | 273.24
55 | Калькуляция №1 | - Аккумулятор 40 А/ч гелевый с преобразователем 12/24в, преобразователем 12/7,5в, контроллером управления | шт | 1 | 2445.79 |  |  | 2445.79

## 7-1
Газопровод для газоснабжения жилых домов по ул. 1-я Гиринская микрорайона Нагорный г.Перми
(наименование стройки)
ЛОКАЛЬНЫЙ СМЕТНЫЙ РАСЧЕТ № 7-1
(локальная смета)
| на | Благоустройство территории
Основание: I-0522-08
|  | Сметная стоимость строительных работ _______________________________________________________________________________________________ |  |  | ___________________________156,083 |  | тыс.руб.
|  | Средства на оплату труда _______________________________________________________________________________________________ |  |  | ___________________________4,993 |  | тыс.руб.
|  | Сметная трудоемкость _______________________________________________________________________________________________ |  |  | _______________________________________________________________________________________________182,13 |  | чел.час
Составлен(а) в текущих (прогнозных) ценах по состоянию на 2001г.
№ пп | Обоснование | Наименование работ и затрат | Ед. изм. | Кол. | Стоимость единицы, руб. |  |  | Общая стоимость, руб. |  |  |  | Затр.тр.раб-х не занятых обслуж.машин
[5 empty] | Всего | Экспл. маш. | Мат-ы | Всего | в т.ч. оплата труда | Экспл. маш. | Мат-ы | Обслуж-х машины
[5 empty] | оплата труда | в т.ч. оплата труда |  |  |  | в т.ч. оплата труда |  | на ед-цу | всего
1 | 2 | 3 | 4 | 5 | 6 | 7 | 8 | 10 | 11 | 12 | 13 | 14 | 15
Раздел 1. Дорожное покрытие
1 | ТЕР27-04-005-01 | Устройство оснований толщиной 15 см из щебня фракции 40-70 мм (при укатке каменных материалов с пределом прочности на сжатие свыше 98,1 (1000) МПа (кгс/см2)) однослойных | 1000 м2 основания | 0.63 | 41928.13 | 5443.53 | 36051.66 | 26415 | 273 | 3429 | 22713 | 37.29 | 23.49
[5 empty] | 432.94 | 779.2 |  |  |  | 491 |  | 49.92 | 31.45
2 | ТЕР27-04-005-04 | На каждый 1 см изменения толщины слоя добавлять или исключать к нормам с 27-04-005-1 по 27-04-005-3 | 1000 м2 основания | 0.63 | 7390.62 | 759 | 6631.62 | 4656 |  | 478 | 4178
|  | КОЭФ. К ПОЗИЦИИ: Добавлять до 7см ПЗ=3; ОЗП=3; ЭМ=3; ЗПМ=3; МАТ=3; ТЗ=3; ТЗМ=3 |  |  |  | 113.28 |  |  |  | 71 |  | 7.53 | 4.74
3 | ТЕР27-06-026-01 | Розлив вяжущих материалов | 1 т | 0.252 | 1988.03 | 48.44 | 1939.59 | 501 |  | 12 | 489
[6 empty] | 10.38 |  |  |  | 3 |  | 0.66 | 0.17
4 | ТЕР27-03-004-01 | Устройство выравнивающего слоя из асфальтобетонной смеси марки 1 с применением укладчиков асфальтобетона | 100 т смеси | 0.9765 | 38525.17 | 2737.76 | 35485.02 | 37620 | 295 | 2673 | 34652 | 21.77 | 21.26
[5 empty] | 302.39 | 346.26 |  |  |  | 338 |  | 21.5 | 20.99
5 | ТЕР27-06-026-01 | Розлив вяжущих материалов | 1 т | 0.252 | 1988.03 | 48.44 | 1939.59 | 501 |  | 12 | 489
[6 empty] | 10.38 |  |  |  | 3 |  | 0.66 | 0.17
6 | ТЕР27-06-020-01 | Устройство покрытия толщиной 4 см из горячих асфальтобетонных смесей плотных мелкозернистых типа АБВ, плотность каменных материалов 2,5-2,9 т/м3 | 1000 м2 покрытия | 0.63 | 43454.23 | 2445.24 | 40485.05 | 27376 | 330 | 1541 | 25505 | 38.3 | 24.13
[5 empty] | 523.94 | 307.63 |  |  |  | 194 |  | 19.12 | 12.05
7 | ТЕР27-06-021-01 | При изменении толщины покрытия на 0,5 см добавлять или исключать к расценке 27-06-020-1 | 1000 м2 покрытия | 0.63 | 20192.16 | 0.96 | 20186.28 | 12721 | 3 | 1 | 12717 | 0.36 | 0.23
|  | КОЭФ. К ПОЗИЦИИ: Добавить до 6см ПЗ=4; ОЗП=4; ЭМ=4; ЗПМ=4; МАТ=4; ТЗ=4; ТЗМ=4 |  |  | 4.92
Ремонт щебеночной дороги
8 | ТЕР27-04-001-04 | Устройство подстилающих и выравнивающих слоев оснований из щебня | 100 м3 материала основания (в плотном теле) | 3.69 | 3695.77 | 3378.84 | 38.5 | 13637 | 1027 | 12468 | 142 | 24.19 | 89.26
[5 empty] | 278.43 | 356.06 |  |  |  | 1314 |  | 20.6 | 76.01
9 | СЦМ-409-9037 | Щебень шлаковый доменный и сталеплавильный для дорожного строительства , кл. 1 фракция 10-20 | м3 | 135.2 | 129.01 |  | 129.01 | 17442 |  |  | 17442
Итого прямые затраты по смете в ценах 2001г. | [7 empty] | 140869 | 1928 | 20614 | 118327 |  | 158.37
[10 empty] | 2414 |  |  | 145.58
Итого прямые затраты по смете с учетом коэффициентов к итогам | [7 empty] | 144250 | 2217 | 23706 | 118327 |  | 182.13
[10 empty] | 2776 |  |  | 167.42
Накладные расходы | [7 empty] | 7090
Сметная прибыль | [7 empty] | 4743
Итоги по смете:
Итого Поз. 1-9 | [7 empty] | 140869 | 1928 | 20614 | 118327 |  | 158.37
[10 empty] | 2414 |  |  | 145.58
Всего с учетом "8. Строительство инженерных сетей и сооружений, а также объектов жилищно-гражданского назначения в стесненных условиях застроенной части города: ОЗП=1,15; ЭМ=1,15; ЗПМ=1,15; ТЗ=1,15; ТЗМ=1,15" | [7 empty] | 144250 | 2217 | 23706 | 118327 |  | 182.13
[10 empty] | 2776 |  |  | 167.42
Накладные расходы 142% ФОТ (от 4 993) | [7 empty] | 7090
Сметная прибыль 95% ФОТ (от 4 993) | [7 empty] | 4743
Итого c накладными и см. прибылью | [7 empty] | 156083 |  |  |  |  | 182.13
167.42
В том числе:
Материалы | [7 empty] | 118327
Машины и механизмы | [7 empty] | 23706
ФОТ | [7 empty] | 4993
Накладные расходы | [7 empty] | 7090
Сметная прибыль | [7 empty] | 4743
ВСЕГО по смете | [7 empty] | 156083 |  |  |  |  | 182.13
167.42
Составил Т.В.Иванова
Проверил

## 7-2
Газопровод для газоснабжения жилых домов по ул. 1-я Гиринская микрорайона Нагорный г.Перми
(наименование стройки)
ЛОКАЛЬНЫЙ СМЕТНЫЙ РАСЧЕТ № 7-2
(локальная смета)
| на | Берегоукрепительные работы
Основание: I-0522-08
|  | Сметная стоимость строительных работ _______________________________________________________________________________________________ |  |  | ___________________________95,101 |  | тыс.руб.
|  | Средства на оплату труда _______________________________________________________________________________________________ |  |  | ___________________________7,979 |  | тыс.руб.
|  | Сметная трудоемкость _______________________________________________________________________________________________ |  |  | _______________________________________________________________________________________________577,52 |  | чел.час
Составлен(а) в текущих (прогнозных) ценах по состоянию на 2001г.
№ пп | Обоснование | Наименование работ и затрат | Ед. изм. | Кол. | Стоимость единицы, руб. |  |  | Общая стоимость, руб. |  |  |  | Затр.тр.раб-х не занятых обслуж.машин
[5 empty] | Всего | Экспл. маш. | Мат-ы | Всего | в т.ч. оплата труда | Экспл. маш. | Мат-ы | Обслуж-х машины
[5 empty] | оплата труда | в т.ч. оплата труда |  |  |  | в т.ч. оплата труда |  | на ед-цу | всего
1 | 2 | 3 | 4 | 5 | 6 | 7 | 8 | 10 | 11 | 12 | 13 | 14 | 15
Раздел 1. Укрепление откосов
1 | ТЕР27-08-001-05 | Устройство укрепительных полос из щебня шириной 0,5 и 0,75 м, толщиной 10 см | 1000 м2 покрытия полосы и обочин | 0.63 | 39461.85 | 10743.61 | 26285.96 | 24861 | 1532 | 6768 | 16561 | 219.52 | 138.3
[5 empty] | 2432.28 | 1558.47 |  |  |  | 982 |  | 100.9 | 63.57
2 | ТЕР27-08-001-06 | На каждый 1 см изменения толщины слоя добавлять или исключать к расценке 27-08-001-5 | 1000 м2 покрытия полосы и обочин | 0.63 | 71402.1 | 2416.8 | 65314.5 | 44983 | 2313 | 1523 | 41147 | 345 | 217.35
|  | КОЭФ. К ПОЗИЦИИ: ПЗ=30; ОЗП=30; ЭМ=30; ЗПМ=30; МАТ=30; ТЗ=30; ТЗМ=30 |  |  | 3670.8 | 340.5 |  |  |  | 215 |  | 24.9 | 15.69
3 | ТЕР47-01-046-02 | Подготовка почвы для устройства партерного и обыкновенного газона без внесения растительной земли: вручную | 100 м2 | 6.3 | 191.35 |  |  | 1206 | 1206 |  |  | 17.27 | 108.8
191.35
4 | ТЕР47-01-046-06 | Посев газонов партерных, мавританских и обыкновенных вручную | 100 м2 | 6.3 | 549.62 | 322.44 | 155.06 | 3463 | 454 | 2031 | 978 | 5.99 | 37.74
[5 empty] | 72.12 | 37.48 |  |  |  | 236 |  | 2.74 | 17.26
Итого прямые затраты по смете в ценах 2001г. | [7 empty] | 74513 | 5505 | 10322 | 58686 |  | 502.19
[10 empty] | 1433 |  |  | 96.52
Итого прямые затраты по смете с учетом коэффициентов к итогам | [7 empty] | 76888 | 6331 | 11871 | 58686 |  | 577.52
[10 empty] | 1648 |  |  | 111
Накладные расходы | [7 empty] | 10742
Сметная прибыль | [7 empty] | 7471
Итоги по смете:
Автомобильные дороги:
Итого Поз. 1-2 | [7 empty] | 69844 | 3845 | 8291 | 57708 |  | 355.65
[10 empty] | 1197 |  |  | 79.26
Всего с учетом "8. Строительство инженерных сетей и сооружений, а также объектов жилищно-гражданского назначения в стесненных условиях застроенной части города: ОЗП=1,15; ЭМ=1,15; ЗПМ=1,15; ТЗ=1,15; ТЗМ=1,15" | [7 empty] | 71665 | 4422 | 9535 | 57708 |  | 409
[10 empty] | 1377 |  |  | 91.15
Накладные расходы 142% ФОТ (от 5 799) | [7 empty] | 8235
Сметная прибыль 95% ФОТ (от 5 799) | [7 empty] | 5509
Итого c накладными и см. прибылью | [7 empty] | 85409 |  |  |  |  | 409
91.15
Озеленение. Защитные лесонасаждения:
Итого Поз. 3-4 | [7 empty] | 4669 | 1660 | 2031 | 978 |  | 146.54
[10 empty] | 236 |  |  | 17.26
Всего с учетом "8. Строительство инженерных сетей и сооружений, а также объектов жилищно-гражданского назначения в стесненных условиях застроенной части города: ОЗП=1,15; ЭМ=1,15; ЗПМ=1,15; ТЗ=1,15; ТЗМ=1,15" | [7 empty] | 5223 | 1909 | 2336 | 978 |  | 168.52
[10 empty] | 271 |  |  | 19.85
Накладные расходы 115% ФОТ (от 2 180) | [7 empty] | 2507
Сметная прибыль 90% ФОТ (от 2 180) | [7 empty] | 1962
Итого c накладными и см. прибылью | [7 empty] | 9692 |  |  |  |  | 168.52
19.85
Итого | [7 empty] | 95101 |  |  |  |  | 577.52
111
В том числе:
Материалы | [7 empty] | 58686
Машины и механизмы | [7 empty] | 11871
ФОТ | [7 empty] | 7979
Накладные расходы | [7 empty] | 10742
Сметная прибыль | [7 empty] | 7471
ВСЕГО по смете | [7 empty] | 95101 |  |  |  |  | 577.52
111
Составил Т.В.Иванова
Проверил

## 8-1
Газопровод для газоснабжения жилых домов по ул. 1-я Гиринская микрорайона Нагорный г.Перми
(наименование стройки)
ЛОКАЛЬНЫЙ СМЕТНЫЙ РАСЧЕТ № 8-1
(локальная смета)
| на | Временная дорога
Основание: I-0522-08
|  | Сметная стоимость строительных работ _______________________________________________________________________________________________ |  |  | ___________________________5,440 |  | тыс.руб.
|  | Средства на оплату труда _______________________________________________________________________________________________ |  |  | ___________________________0,201 |  | тыс.руб.
|  | Сметная трудоемкость _______________________________________________________________________________________________ |  |  | _______________________________________________________________________________________________9,33 |  | чел.час
Составлен(а) в текущих (прогнозных) ценах по состоянию на 2001г.
№ пп | Обоснование | Наименование работ и затрат | Ед. изм. | Кол. | Стоимость единицы, руб. |  |  | Общая стоимость, руб. |  |  |  | Затр.тр.раб-х не занятых обслуж.машин
[5 empty] | Всего | Экспл. маш. | Мат-ы | Всего | в т.ч. оплата труда | Экспл. маш. | Мат-ы | Обслуж-х машины
[5 empty] | оплата труда | в т.ч. оплата труда |  |  |  | в т.ч. оплата труда |  | на ед-цу | всего
1 | 2 | 3 | 4 | 5 | 6 | 7 | 8 | 10 | 11 | 12 | 13 | 14 | 15
Раздел 1. Временная дорога через кабель
1 | ТЕР01-01-036-01 | Планировка площадей бульдозерами мощностью: 59 (80) кВт (л.с.) | 1000 м2 спланированной поверхности за 1 проход бульдозера | 0.027 | 35.79 | 35.79 |  | 1 |  | 1
[6 empty] | 5.97 | [5 empty] | 0.38 | 0.01
2 | ТЕР01-02-001-05 | Уплотнение грунта прицепными катками на пневмоколесном ходу 25 т на первый проход по одному следу при толщине слоя: 50 см | 1000 м3 уплотненного грунта | 0.0135 | 961.54 | 961.54 |  | 13 |  | 13
[6 empty] | 145.39 |  |  |  | 2 |  | 7.91 | 0.11
3 | ТЕР01-02-001-07 | На каждый последующий проход по одному следу добавлять: к расценке 01-02-001-01 | 1000 м3 уплотненного грунта | 0.0135 | 747.81 | 747.81 |  | 10 |  | 10
|  | КОЭФ. К ПОЗИЦИИ: к=3 ПЗ=3; ОЗП=3; ЭМ=3; ЗПМ=3; МАТ=3; ТЗ=3; ТЗМ=3 |  |  |  | 83.25 |  |  |  | 1 |  | 4.53 | 0.06
4 | ТЕР27-04-001-04 | Устройство подстилающих и выравнивающих слоев оснований из щебня | 100 м3 материала основания (в плотном теле) | 0.2058 | 3695.77 | 3378.84 | 38.5 | 761 | 57 | 695 | 9 | 24.19 | 4.98
[5 empty] | 278.43 | 356.06 |  |  |  | 73 |  | 20.6 | 4.24
5 | СЦМ-409-9037 | Щебень шлаковый доменный и сталеплавильный для дорожного строительства , кл. 1 фракция 20-40 | м3 | 22.638 | 129.01 |  | 129.01 | 2921 |  |  | 2921
6 | ТЕР27-12-010-02 | Устройство дорог из сборных железобетонных плит площадью более 3 м2 | 100 м3 сборных железобетонных плит | 0.0486 | 1975.2 | 1280.26 | 83.25 | 96 | 30 | 62 | 4 | 51.23 | 2.49
[5 empty] | 611.69 | 174.8 |  |  |  | 8 |  | 11.13 | 0.54
7 | СЦМ-446-6010 | Плиты железобетонные для покрытий автомобильных дорог (Оборачиваемость 3 раза К=0,4) Возвратные суммы *0,15= | м3 | 1.944 | 545.84 |  | 545.84 | 1061 |  |  | 1061
КОЭФ. К ПОЗИЦИИ: Коэф. оборачиваемости МАТ=0,4
8 | ТЕР27-12-010-04 | Разборка дорог из сборных железобетонных плит площадью более 3 м2 | 100 м3 сборных железобетонных плит | 0.0486 | 2114.08 | 1665.67 |  | 103 | 22 | 81 |  | 38.26 | 1.86
[5 empty] | 448.41 | 173.68 |  |  |  | 8 |  | 16.36 | 0.8
Итого прямые затраты по смете в ценах 2001г. | [7 empty] | 4966 | 109 | 862 | 3995 |  | 9.33
[10 empty] | 92 |  |  | 5.76
Накладные расходы | [7 empty] | 284
Сметная прибыль | [7 empty] | 190
Итоги по смете:
Земляные работы, выполняемые механизированным способом:
Итого Поз. 1-3 | [7 empty] | 24 |  | 24
[10 empty] | 3 |  |  | 0.18
Накладные расходы 95% ФОТ (от 3) | [7 empty] | 3
Сметная прибыль 50% ФОТ (от 3) | [7 empty] | 2
Итого c накладными и см. прибылью | [7 empty] | 29
0.18
Автомобильные дороги:
Итого Поз. 4-8 | [7 empty] | 4942 | 109 | 838 | 3995 |  | 9.33
[10 empty] | 89 |  |  | 5.58
Накладные расходы 142% ФОТ (от 198) | [7 empty] | 281
Сметная прибыль 95% ФОТ (от 198) | [7 empty] | 188
Итого c накладными и см. прибылью | [7 empty] | 5411 |  |  |  |  | 9.33
5.58
Итого | [7 empty] | 5440 |  |  |  |  | 9.33
5.76
В том числе:
Материалы | [7 empty] | 3995
Машины и механизмы | [7 empty] | 862
ФОТ | [7 empty] | 201
Накладные расходы | [7 empty] | 284
Сметная прибыль | [7 empty] | 190
ВСЕГО по смете | [7 empty] | 5440 |  |  |  |  | 9.33
5.76
Составил Т.В.Иванова
Проверил

## кальк
Газопровод для газоснабжения жилых домов по ул. 1-я Гиринская микрорайона Нагорный г.Перми
(наименование стройки)
КАЛЬКУЛЯЦИЯ №1
РАСЧЕТ СМЕТНОЙ ЦЕНЫ НА МАТЕРИАЛЫ И ОБОРУДОВАНИЕ
По состоянию на 4 квартал 2009г
Основание: I-0522-08
№ пп | Наименование | Ед. изм. | Цена, руб.в текущих ценах | Цена, руб.сметная цена без НДС /1,18/4,74*1,065
1 | 3 | 4 | 6 | 7
ЛСР 2-1 Наружные сети газоснабжения
1 | - Весьма усиленная изоляция труб диам. 57 мм ГОСТ 9.602-2005 | м | 107.8 | 20.5262
2 | - Весьма усиленная изоляция труб диам.100 мм ГОСТ 9.602-2005 | м | 190.7 | 36.3111
3 | - Весьма усиленная изоляция труб диам. 38 мм ГОСТ 9.602-2005 | м | 107.8 | 20.5262
4 | - Весьма усиленная изоляция труб диам.108 мм ГОСТ 9.602-2005 | м | 203.1 | 38.6722
5 | - Весьма усиленная изоляция труб диам.159 мм ГОСТ 9.602-2005 | м | 263.9 | 50.2491
6 | - Весьма усиленная изоляция труб диам.32 мм ГОСТ 9.602-2005 | м | 107.8 | 20.5262
7 | - Сигнальная лента с медным проводом | м | 14.27 | 2.7171
8 | - Сигнальная лента | м | 2.2 | 0.4189
9 | - Кран шаровой ГШК-50ф-25 фланцевый, Р=2,5МПа, диам.50мм ПКФ "Экс-Форма" г.Саратов | шт | 4610 | 877.7891
10 | - Кран шаровой ГШК-25ф-25 фланцевый, Р=2,5МПа, диам.25мм ПКФ "Экс-Форма" г.Саратов | шт | 1778 | 338.5486
11 | - Кран шаровой газовый Балломакс для подземной установки с изоляцией весьма усиленного типа Ду50 ГШГИ | шт | 18405.3546 | 3504.5596
12 | - Соединение изолирующее Ду50 ИС-60 | шт | 2020 | 384.6278
13 | - Отвод П 90 57х3,5 | шт | 67 | 12.7575
14 | - Кран шаровой фланцевый Ду100 ГШК 80ф-25 | шт | 5709 | 1087.0495
15 | - Соединение изолирующие Ду100 ИС-108 | шт | 2500 | 476.0245
16 | - Отвод П 90 108х4 | шт | 268 | 51.0298
17 | - Заглушка П 108х4 | шт | 155 | 29.5135
18 | Оборудование /1,18/2,72*1,06
19 | Пункт газорегуляторный шкафного типаГРПШН-А-01-У с обгревом с регулятором давления газа РДНК-50 | к-т | 37878 | 12509.5588
ЛСР 2-2 Электрохимическая защата
20 | Оборудование /1,18/2,72*1,06
21 | - Медно-сульфатный электрод ЭНЕС | шт | 1172.37 | 387.186
22 | - Контрольно-измерительный пункт | шт | 4488 | 1482.2034
ЛСР 2-3 Автоматизация ГРПШ
23 | Оборудование /1,18/2,72*1,06
24 | - Коммутационный шкаф УТ200 | шт | 1070 | 353.3774
25 | - Монтажный бокс ГРПШ | шт | 3880 | 1281.4058
26 | - Приемопередатчик ICOM F 16 | шт | 9220 | 3044.99
27 | - Антена стационарная | шт | 7370 | 2434.0105
28 | - Высокочастотный фидер и набор переходников УТ 3.2 | шт | 2160 | 713.3599
29 | - Пакетный модем УТ-322.390 | шт | 11460 | 3784.7707
30 | - Контроллер объектовый УТ-322.395, 4 аналоговых входа, 8 дискретных | шт | 9890 | 3266.2637
31 | - Низкочастотные переходники | шт | 740 | 244.3918
32 | - Датчик измерения избыточного давления DMP 331 0600, 0-0.06 бар выходной сигнал 4-20 Ма/2-х пров/DIN 43650/погрешность 0.35% | шт | 19470 | 6430.1471
33 | - Датчик измерения избыточного давления DMP 331 6001, 0-6 бар выходной сигнал 4-20 Ма/2-х пров/DIN 43650/погрешность 0.35% | шт | 18755 | 6194.0117
34 | - Охранный датчик | шт | 330 | 108.9855
35 | - Датчик состояния аккумулятора | шт | 770 | 254.2996
36 | - Комплект шлейфа ввода и подключения датчиков на один ГРПШ | шт | 877 | 289.6373
37 | - Аккумулятор 40 А/ч гелевый с преобразователем 12/24в, преобразователем 12/7,5в, контроллером управления | шт | 7850 | 2592.5349
Составил Т.В.Иванова
Проверил