## Локальная смета
СОГЛАСОВАНО: | [11 empty] | УТВЕРЖДАЮ:
_________________ | [11 empty] | _________________
" _____ " ________________ 2012 г. | [11 empty] | "____" ______________2012 г.
Капитальный ремонтздания МАДОУ "ЦРР-Детский сад №417" по адресу: ул.Кояновская,5.
(наименование стройки)
ЛОКАЛЬНЫЙ СМЕТНЫЙ РАСЧЕТ №
(локальная смета)
на систему отопления и вентиляции
(наименование работ и затрат, наименование объекта)
Основание: проект №018-2011-ОВ
|  |  | Сметная стоимость _______________________________________________________________________________________________ | [5 empty] | ___________________________3378855,66 |  | руб.
|  |  | строительных работ _______________________________________________________________________________________________ | [5 empty] | _______________________________________________________________________________________________2857524 |  | руб.
|  |  | монтажных работ _______________________________________________________________________________________________ | [5 empty] | _______________________________________________________________________________________________5913 |  | руб.
|  |  | Средства на оплату труда _______________________________________________________________________________________________ | [5 empty] | ___________________________514544 |  | руб.
|  |  | Сметная трудоемкость _______________________________________________________________________________________________ | [5 empty] | _______________________________________________________________________________________________4275,99 |  | чел.час
Составлен(а) в текущих (прогнозных) ценах по состоянию на _4кв.______2011 г.
№ пп | Обосно- вание | Наименование | Ед. изм. | Кол. | Стоимость единицы, руб. |  |  |  | Общая стоимость, руб. |  |  |  | Т/з осн. раб.на ед. | Т/з осн. раб. Всего | Т/з мех. на ед. | Т/з мех. Всего
[5 empty] | Всего | В том числе |  |  | Всего | В том числе
[6 empty] | Осн.З/п | Эк.Маш | З/пМех |  | Осн.З/п | Эк.Маш | З/пМех
1 | 2 | 3 | 4 | 5 | 6 | 7 | 8 | 9 | 10 | 11 | 12 | 13 | 14 | 15 | 16 | 17
Раздел 1. Отопление
1 | ФЕР18-03-001-01 | Установка радиаторов: чугунных | 100 кВт радиаторов и конвекторов | 1,032 103,2/100 | 34183.59 | 679.03 | 387.89 | 31.82 | 35277 | 701 | 400 | 33 | 75.7 | 78.12 | 2.72 | 2.81
2 | ФЕР16-02-001-01 | Прокладка трубопроводов отопления из стальных водогазопроводных неоцинкованных труб диаметром: 15 мм | 100 м трубопровода | 5,16 516/100 | 2352.62 | 317.17 | 46.64 | 2.03 | 12140 | 1637 | 241 | 10 | 32.97 | 170.13 | 0.15 | 0.77
3 | ФЕР16-02-001-02 | Прокладка трубопроводов отопления из стальных водогазопроводных неоцинкованных труб диаметром: 20 мм | 100 м трубопровода | 1,16 116/100 | 2730.08 | 317.17 | 46.64 | 2.03 | 3167 | 368 | 54 | 2 | 32.97 | 38.25 | 0.15 | 0.17
4 | ФЕР16-02-001-03 | Прокладка трубопроводов отопления из стальных водогазопроводных неоцинкованных труб диаметром: 25 мм | 100 м трубопровода | 0,59 59/100 | 2942.69 | 317.17 | 46.64 | 2.03 | 1736 | 187 | 28 | 1 | 32.97 | 19.45 | 0.15 | 0.09
5 | ФЕР16-02-001-04 | Прокладка трубопроводов отопления из стальных водогазопроводных неоцинкованных труб диаметром: 32 мм | 100 м трубопровода | 0,43 43/100 | 3453.77 | 317.17 | 46.64 | 2.03 | 1485 | 136 | 20 | 1 | 32.97 | 14.18 | 0.15 | 0.06
6 | ФЕР16-02-001-05 | Прокладка трубопроводов отопления из стальных водогазопроводных неоцинкованных труб диаметром: 40 мм | 100 м трубопровода | 0,27 27/100 | 3219.31 | 317.17 | 46.64 | 2.03 | 869 | 86 | 13 | 1 | 32.97 | 8.9 | 0.15 | 0.04
7 | ФЕР16-07-005-01 | Гидравлическое испытание трубопроводов систем отопления, водопровода и горячего водоснабжения диаметром: до 50 мм | 100 м трубопровода | 7,61 5,16+1,16+0,59+0,43+0,27 | 107.11 | 58.32 | 44.51 |  | 815 | 444 | 339 |  | 5.01 | 38.13
8 | ФЕР16-02-005-03 | Прокладка трубопроводов отопления и водоснабжения из стальных электросварных труб диаметром: 65 мм | 100 м трубопровода | 0,05 5/100 | 6197.38 | 704.28 | 139.89 | 3.11 | 310 | 35 | 7 |  | 72.16 | 3.61 | 0.23 | 0.01
9 | ФЕР16-07-005-02 | Гидравлическое испытание трубопроводов систем отопления, водопровода и горячего водоснабжения диаметром: до 100 мм | 100 м трубопровода | 0.05 | 113.94 | 58.32 | 44.51 |  | 6 | 3 | 2 |  | 5.01 | 0.25
10 | ФССЦ-301-1224 | Крепления для трубопроводов: кронштейны, планки, хомуты | кг | 118.5 | 11.98 |  |  |  | 1420
11 | ФССЦ-301-0891 | Клапан "Danfoss", марка RTD-G-15 прямой | шт. | 79 | 220.53 |  |  |  | 17422
12 | Прайс "Danfoss" | Клапан регулировочный RLV-К, прямой Ду15 003L0280 34,54е*39руб./1,18/3,38*1,065 | шт | 79 | 359.7 |  |  |  | 28416
13 | ФССЦ-302-1837 | Кран шаровой латунный, резьбовой Д 15 мм марки "Danfoss" | шт. | 104 52+52 | 28.58 |  |  |  | 2972
14 | ФССЦ-302-1838 | Кран шаровой латунный, резьбовой марки "Danfoss", диаметром 20 мм | шт. | 8 | 41.33 |  |  |  | 331
15 | ФССЦ-302-1839 | Кран шаровой латунный, резьбовой марки "Danfoss", диаметром 25 мм | шт. | 2 | 63.17 |  |  |  | 126
16 | ФЕР16-05-001-02 | Установка вентилей, задвижек, затворов, клапанов обратных, кранов проходных на трубопроводах из стальных труб диаметром: до 50 мм | 1 шт. | 6 | 98.57 | 13.33 | 4.58 |  | 591 | 80 | 27 |  | 1.47 | 8.82
17 | ФССЦ-302-1824 | Краны шаровые PN25 BALLOMAX под приварку диаметром 32 мм | шт. | 6 | 459.52 |  |  |  | 2757
18 | Прайс "Технопромтрейд" | Клапан балансировочный резьбовой Ballorex Ду15 1769руб./1,18/3,38*1,065 | шт | 24 | 472.37 |  |  |  | 11337
19 | ФЕР18-07-001-05 | Установка кранов воздушных | 1 компл. | 44 | 27.16 | 1.23 |  |  | 1195 | 54 |  |  | 0.12 | 5.28
20 | ФЕР13-03-002-04 | Огрунтовка металлических поверхностей за один раз: грунтовкой ГФ-021 | 100 м2 окрашиваемой поверхности | 0.45 | 268.7 | 56.55 | 9.43 | 0.1 | 121 | 25 | 4 |  | 5.31 | 2.39 | 0.01
21 | ФЕР13-03-004-26 | Окраска металлических огрунтованных поверхностей: эмалью ПФ-115 КОЭФ. К ПОЗИЦИИ: ПЗ=2 (ОЗП=2; ЭМ=2 к расх.; ЗПМ=2; МАТ=2 к расх.; ТЗ=2; ТЗМ=2) | 100 м2 окрашиваемой поверхности | 0.45 | 644.48 | 69.48 | 12.44 | 0.2 | 290 | 31 | 6 |  | 7.66 | 3.45 | 0.02 | 0.01
22 | ФЕР26-01-006-01 | Изоляция трубопроводов холстами стекловолокнистыми, полотном холстопрошивным стекловолокнистым марки ПХС-Т, полотном иглопробивным стеклянным марки ИПС-Т | 1 м3 изоляции | 0,204 3,4*0,06 | 1006.35 | 863.65 | 34.7 |  | 205 | 176 | 7 |  | 94.08 | 19.19
23 | ФССЦ-101-2100 | Полотно холстопрошивное стекловолокнистое ХПС-Т-5 | 10 м2 | 0.34 | 65.6 |  |  |  | 22
24 | ТЕР26-01-017-01 | Изоляция трубопроводов изделиями из вспененного каучука («Армофлекс»), вспененного полиэтилена («Термофлекс») трубками 293,77 = 2 034,63 - 11 x 158,26 | 10 м трубопровода | 35,6 (104+116+60+44+26+6)/10 | 293.77 | 49.56 | 28.01 |  | 10458 | 1764 | 997 |  | 3.52 | 125.31
25 | ФССЦ-104-0267 | Трубки из вспененного полиэтилена, внутренний диаметр 22 мм, толщина 9 мм | м | 104 | 8.43 |  |  |  | 877
26 | ФССЦ-104-0269 | Трубки из вспененного полиэтилена, внутренний диаметр 28 мм, толщина 9 мм | м | 116 | 9.33 |  |  |  | 1082
27 | ФССЦ-104-0271 | Трубки из вспененного полиэтилена, внутренний диаметр 45 мм, толщина 9 мм | м | 104 60+44 | 18.16 |  |  |  | 1889
28 | ФССЦ-104-0272 | Трубки из вспененного полиэтилена, внутренний диаметр 48 мм, толщина 9 мм | м | 26 | 19.96 |  |  |  | 519
29 | ФССЦ-104-0276 | Трубки из вспененного полиэтилена, внутренний диаметр 76 мм, толщина 9 мм | м | 6 | 38.31 |  |  |  | 230
30 | ФЕР20-02-002-02 | Установка решеток жалюзийных площадью в свету: до 1,0 м2 КОЭФ. К ПОЗИЦИИ: 1.20.19.ОП Индивидуальные испытания систем вентиляции и кондиционирования воздуха ОЗП=1,05; ЭМ=1,05 к расх.; ЗПМ=1,05; ТЗ=1,05; ТЗМ=1,05 | 1 решетка | 65 | 28.31 | 16.77 | 3.83 | 0.15 | 1840 | 1090 | 249 | 10 | 1.87 | 121.55 | 0.01 | 0.65
31 | Прайс | Решетки из дерева для защиты радиаторов | м2 | 65 | 1003.52 |  |  |  | 65229
Раздел 2. Теплый пол
32 | ФЕР16-04-002-01 | Прокладка трубопроводов водоснабжения из напорных полиэтиленовых труб низкого давления среднего типа наружным диаметром: 20 мм | 100 м трубопровода | 6 | 3753.4 | 1887.18 | 1362.19 | 181.17 | 22520 | 11323 | 8173 | 1087 | 190.24 | 1141.44 | 13.42 | 80.52
33 | 507-0622 | Трубы напорные из полиэтилена низкого давления тяжелого типа, наружным диаметром 20 мм | 10 м | -53.94 | 48.32 |  |  |  | -2606
34 | Прайс" RENAU" | Труба отопительная из полиэтилена REHAU RAUTITAN PINK ф16х2,2 2,27е*39руб./1,18/3,38*1,065 | м | 600 | 23.64 |  |  |  | 14184
35 | ФЕР16-02-001-03 | Прокладка трубопроводов отопления из стальных водогазопроводных неоцинкованных труб диаметром: 25 мм | 100 м трубопровода | 0.2 | 2942.69 | 317.17 | 46.64 | 2.03 | 589 | 63 | 9 |  | 32.97 | 6.59 | 0.15 | 0.03
36 | ФЕР16-07-005-01 | Гидравлическое испытание трубопроводов систем отопления, водопровода и горячего водоснабжения диаметром: до 50 мм | 100 м трубопровода | 0.2 | 107.11 | 58.32 | 44.51 |  | 21 | 12 | 9 |  | 5.01 | 1
37 | ФССЦ-301-1224 | Крепления для трубопроводов: кронштейны, планки, хомуты | кг | 3.2 | 11.98 |  |  |  | 38
38 | ТЕР26-01-017-01 | Изоляция трубопроводов изделиями из вспененного каучука («Армофлекс»), вспененного полиэтилена («Термофлекс») трубками 293,77 = 2 034,63 - 11 x 158,26 | 10 м трубопровода | 16 | 293.77 | 49.56 | 28.01 |  | 4700 | 793 | 448 |  | 3.52 | 56.32
39 | ФССЦ-104-0466 | Трубки из вспененного полиэтилена, внутренний диаметр 18 мм, толщина 13 мм | м | 160 | 11.34 |  |  |  | 1814
40 | ТЕР26-01-017-01 | Изоляция трубопроводов изделиями из вспененного каучука («Армофлекс»), вспененного полиэтилена («Термофлекс») трубками КОЭФ. К ПОЗИЦИИ: МАТ=0 к расх. | 10 м трубопровода | 8,16 68*1,2/10 | 77.57 | 49.56 | 28.01 |  | 633 | 404 | 229 |  | 3.52 | 28.72
41 | Прайс | Теплоизоляционная скорлупа ISOTEC KK-ALC с облицовкой покрытием ALU COMFORT ф20х40 224.91РУБ./1.18/3.38*1.065 | м | 81,6 68*1,2 | 60.06 |  |  |  | 4901
42 | ФЕРм11-03-001-02 | Приборы, устанавливаемые на металлоконструкциях, щитах и пультах, масса: до 10 кг | 1 шт. | 1 | 12.65 | 10.22 |  |  | 13 | 10 |  |  | 1.03 | 1.03
43 | Прайс | Распределительный коллектор REHAU PEX HKV-D4, 4 контура 264,02е*39руб./1,18/3,38*1,065 | шт | 1 | 2749.49 |  |  |  | 2749
44 | Прайс | Соединение резьбозажимное REHAU (на выходе из коллектора) ф16*2,2 5,83е*39руб./1,18/3,38*1,065 | шт | 8 | 60.71 |  |  |  | 486
45 | Прайс | Фиксатор поворота 90 ф16 2,77е*39руб./1,18/3,38*1,065 | шт | 160 | 28.85 |  |  |  | 4616
46 | Прайс | Крепление в сборе ф16 | шт | 100 | 28.85 |  |  |  | 2885
47 | ФЕР16-04-002-01 Применительно | Прокладка полосы из вспененного полиэтилена КОЭФ. К ПОЗИЦИИ: МАТ=0 к расх. | 100 м | 0.4 | 3249.37 | 1887.18 | 1362.19 | 181.17 | 1300 | 755 | 545 | 72 | 190.24 | 76.1 | 13.42 | 5.37
48 | Прайс | Полоса из вспененного полиэтилена тол=5 мм, шир=20 мм 97руб./1,18/3,38*1,065 | м | 40 | 25.9 |  |  |  | 1036
49 | ФЕР26-01-018-01 | Изоляция плоских и криволинейных поверхностей пластинами (плитами) из вспененного каучука ("Армофлекс"), вспененного полиэтилена ("Термофлекс") КОЭФ. К ПОЗИЦИИ: МАТ=0 к расх. | 10 м2 изолируемой поверхности | 13.44 | 103.65 | 66.17 | 37.48 |  | 1393 | 889 | 504 |  | 6.67 | 89.64
50 | Прайс | Мат с фиксаторами Varionova 30-2 (размер мата 1400х800) 757руб./1,18/3,38*1,065 | шт | 120 | 202.14 |  |  |  | 24257
51 | Прайс | Горпун-скорлупа для мата с фиксацией труб 8руб./1,18/3,38*1,065 | шт | 1000 | 2.14 |  |  |  | 2140
52 | ФЕР18-07-001-04 | Установка термометров в оправе прямых и угловых | 1 компл. | 2 | 338.87 | 2.91 |  |  | 678 | 6 |  |  | 0.31 | 0.62
53 | ФЕРм12-10-001-01 | Бобышки, штуцеры на условное давление: до 10 МПа | 100 шт. | 0.02 | 2984.46 | 629.15 | 444.35 |  | 60 | 13 | 9 |  | 65.4 | 1.31
54 | ФЕРм12-12-003-01 | Арматура фланцевая с электрическим приводом на условное давление до 4 МПа, диаметр условного прохода: 32 мм | 1 шт. | 1 | 46.6 | 42.33 | 1.74 |  | 47 | 42 | 2 |  | 4.4 | 4.4
55 | Прайс "Danfoss" | Кран трехходовой ДУ25 VRB 3 с эл.приводом AMV (E) 323 (457,07+876,77) е*39руб./1,18/3,38*1,065 | шт | 1 | 13890.54 |  |  |  | 13891
56 | ФЕР18-05-001-01 | Установка насосов центробежных с электродвигателем, масса агрегата: до 0,1 т 249,21 = 2 703,01 - 1 x 2 453,80 | 1 насос | 1 | 249.21 | 131.64 | 12.43 | 0.68 | 249 | 132 | 12 | 1 | 14.17 | 14.17 | 0.05 | 0.05
57 | ФССЦ-301-2710 | Насосы циркуляционные для отопления "WILO" серии STAR-RS 25/6 (220В) производительностью 3,5 м3/час | шт. | 1 | 1428.37 |  |  |  | 1428
58 | Прайс-лист | Клапан обратный резьбовый RT 25 1/2" 1564руб./1,18/3,38*1,065 | шт | 1 | 417.63 |  |  |  | 418
59 | ФЕР18-06-003-10 | Установка воздухоотводчиков | 1 шт. | 2 | 107.21 | 15.79 | 8.34 | 0.27 | 214 | 32 | 17 | 1 | 1.66 | 3.32 | 0.02 | 0.04
60 | ФССЦ-302-1839 | Кран шаровой латунный, резьбовой марки "Danfoss", диаметром 25 мм | шт. | 2 | 63.17 |  |  |  | 126
Раздел 3. Тепловой узел
61 | ФЕР16-02-005-03 | Прокладка трубопроводов отопления и водоснабжения из стальных электросварных труб диаметром: 65 мм | 100 м трубопровода | 0.2 | 6197.38 | 704.28 | 139.89 | 3.11 | 1239 | 141 | 28 | 1 | 72.16 | 14.43 | 0.23 | 0.05
62 | ФЕР16-02-005-04 | Прокладка трубопроводов отопления и водоснабжения из стальных электросварных труб диаметром: 80 мм | 100 м трубопровода | 0.16 | 7217.08 | 778.36 | 198.47 | 5 | 1155 | 125 | 32 | 1 | 79.75 | 12.76 | 0.37 | 0.06
63 | ФЕР16-07-005-02 | Гидравлическое испытание трубопроводов систем отопления, водопровода и горячего водоснабжения диаметром: до 100 мм | 100 м трубопровода | 0,36 0,2+0,16 | 113.94 | 58.32 | 44.51 |  | 41 | 21 | 16 |  | 5.01 | 1.8
64 | ФССЦ-301-1224 | Крепления для трубопроводов: кронштейны, планки, хомуты | кг | 10.8 | 11.98 |  |  |  | 129
65 | ФССЦ-302-1273 | Вентили проходные муфтовые 15Б1П для воды и пара давлением 1,6 МПа (16 кгс/см2), диаметром 25 мм | шт. | 3 | 42.72 |  |  |  | 128
66 | ФЕР18-06-007-05 | Установка фильтров диаметром: 65 мм | 10 фильтров | 0.2 | 9600.85 | 112.41 | 100.34 | 1.49 | 1920 | 22 | 20 |  | 12.1 | 2.42 | 0.11 | 0.02
67 | ФЕР16-05-001-03 | Установка вентилей, задвижек, затворов, клапанов обратных, кранов проходных на трубопроводах из стальных труб диаметром: до 100 мм | 1 шт. | 4 | 170.64 | 26.39 | 8.83 | 0.27 | 683 | 106 | 35 | 1 | 2.91 | 11.64 | 0.02 | 0.08
68 | Прайс | Кран шаровой PN16 ,Dу65 Ballomax фланцевый 4481,35руб./1,18/3,38*1,065 | шт | 4 | 1196.63 |  |  |  | 4787
69 | ФЕР18-07-001-04 | Установка термометров в оправе прямых и угловых | 1 компл. | 2 | 338.87 | 2.91 |  |  | 678 | 6 |  |  | 0.31 | 0.62
70 | ФЕРм12-10-001-01 | Бобышки, штуцеры на условное давление: до 10 МПа | 100 шт. | 0.04 | 2984.46 | 629.15 | 444.35 |  | 119 | 25 | 18 |  | 65.4 | 2.62
71 | ФССЦ-302-1839 | Кран шаровой латунный, резьбовой марки "Danfoss", диаметром 25 мм | шт. | 4 2+2 | 63.17 |  |  |  | 253
72 | ФЕР13-03-002-04 | Огрунтовка металлических поверхностей за один раз: грунтовкой ГФ-021 | 100 м2 окрашиваемой поверхности | 0.1 | 268.7 | 56.55 | 9.43 | 0.1 | 27 | 6 | 1 |  | 5.31 | 0.53 | 0.01
73 | ФЕР13-03-004-26 | Окраска металлических огрунтованных поверхностей: эмалью ПФ-115 КОЭФ. К ПОЗИЦИИ: ПЗ=2 (ОЗП=2; ЭМ=2 к расх.; ЗПМ=2; МАТ=2 к расх.; ТЗ=2; ТЗМ=2) | 100 м2 окрашиваемой поверхности | 0.1 | 644.48 | 69.48 | 12.44 | 0.2 | 64 | 7 | 1 |  | 7.66 | 0.77 | 0.02
74 | ТЕР26-01-017-01 | Изоляция трубопроводов изделиями из вспененного каучука («Армофлекс»), вспененного полиэтилена («Термофлекс») трубками 293,77 = 2 034,63 - 11 x 158,26 | 10 м трубопровода | 2 | 293.77 | 49.56 | 28.01 |  | 588 | 99 | 56 |  | 3.52 | 7.04
75 | ФССЦ-104-0276 | Трубки из вспененного полиэтилена, внутренний диаметр 76 мм, толщина 9 мм | м | 20 | 38.31 |  |  |  | 766
Раздел 4. Система П1 (пищеблок)
76 | ФЕР20-03-001-01 | Установка вентиляторов радиальных массой: до 0,05 т КОЭФ. К ПОЗИЦИИ: 1.20.19.ОП Индивидуальные испытания систем вентиляции и кондиционирования воздуха ОЗП=1,05; ЭМ=1,05 к расх.; ЗПМ=1,05; ТЗ=1,05; ТЗМ=1,05 | 1 вентилятор | 1 | 79.68 | 58.58 | 7 | 0.15 | 80 | 59 | 7 |  | 6.87 | 6.87 | 0.01 | 0.01
77 | ФССЦ-301-2434 | Вентиляторы канальные для прямоугольных воздуховодов OSTBERG марки RК 600х350 E1, производительность 3750 м3/час | шт. | 1 | 11869.94 |  |  |  | 11870
78 | ФЕР20-04-002-01 | Установка калориферов массой: до 0,1 т КОЭФ. К ПОЗИЦИИ: 1.20.19.ОП Индивидуальные испытания систем вентиляции и кондиционирования воздуха ОЗП=1,05; ЭМ=1,05 к расх.; ЗПМ=1,05; ТЗ=1,05; ТЗМ=1,05 | 1 калорифер | 1 | 119.13 | 47.55 | 14.14 | 0.43 | 119 | 48 | 14 |  | 5.58 | 5.58 | 0.03 | 0.03
79 | ФССЦ-301-2124 | Воздухонагреватели водяные для прямоугольных воздуховодов марки PBAS 600х350-3-2,5 POLAR BEAR | шт. | 1 | 4113.01 |  |  |  | 4113
80 | ФЕР20-06-005-01 | Установка фильтров воздушных (сухих) производительностью: до 10 тыс.м3/час КОЭФ. К ПОЗИЦИИ: 1.20.19.ОП Индивидуальные испытания систем вентиляции и кондиционирования воздуха ОЗП=1,05; ЭМ=1,05 к расх.; ЗПМ=1,05; ТЗ=1,05; ТЗМ=1,05 | 1 фильтр | 1 | 145.26 | 102.63 | 13.85 | 0.28 | 145 | 103 | 14 |  | 10.67 | 10.67 | 0.02 | 0.02
81 | Прайс "Арктика" | Фильтр воздушный ФЛР 600х350 (EU3) (3240+787)руб./1,18/3,38*1,065 | шт | 1 | 1075.3 |  |  |  | 1075
82 | ФЕР20-02-006-08 | Установка заслонок воздушных и клапанов воздушных КВР с электрическим или пневматическим приводом: периметром до 2400 мм КОЭФ. К ПОЗИЦИИ: 1.20.19.ОП Индивидуальные испытания систем вентиляции и кондиционирования воздуха ОЗП=1,05; ЭМ=1,05 к расх.; ЗПМ=1,05; ТЗ=1,05; ТЗМ=1,05 | 1 шт. | 1 | 57.04 | 23.64 | 4.64 | 0.15 | 57 | 24 | 5 |  | 2.64 | 2.64 | 0.01 | 0.01
83 | Прайс "Арктика" | Клапан воздушный АВК 600х350 4255руб./1,18/3,38*1,065 | шт | 1 | 1136.19 |  |  |  | 1136
84 | Прайс "Арктика" | Электропривод к клапану DAS 2.06 (S) 16Н 149е*39руб./1,18/3,38*1,065 | шт | 1 | 1551.68 |  |  |  | 1552
85 | ФЕР20-02-004-16 | Установка клапанов: огнезадерживающих периметром до 3200 мм КОЭФ. К ПОЗИЦИИ: 1.20.19.ОП Индивидуальные испытания систем вентиляции и кондиционирования воздуха ОЗП=1,05; ЭМ=1,05 к расх.; ЗПМ=1,05; ТЗ=1,05; ТЗМ=1,05 | 1 клапан | 1 | 251.55 | 54.6 | 8.38 | 0.15 | 252 | 55 | 8 |  | 6.25 | 6.25 | 0.01 | 0.01
86 | Прайс "Арктика" | Клапан огнезадерживающий ОКС-1М (60) с электромеханическим приводом "POLAR BEAR" 600*350 15260he,//1.18/3.38*1.065 | шт | 1 | 4074.79 |  |  |  | 4075
87 | ФЕР20-02-018-01 | Установка вставок гибких к радиальным вентиляторам КОЭФ. К ПОЗИЦИИ: 1.20.19.ОП Индивидуальные испытания систем вентиляции и кондиционирования воздуха ОЗП=1,05; ЭМ=1,05 к расх.; ЗПМ=1,05; ТЗ=1,05; ТЗМ=1,05 | 1 м2 | 0,76 (0,6+0,35)*2*0,2*2 | 57.35 | 52.77 | 0.91 |  | 44 | 40 | 1 |  | 6.04 | 4.59
88 | ФССЦ-301-1339 | Вставки гибкие к канальным вентиляторам из оцинкованной стали с тканевой лентой типа DS (АРКТОС), размером 600х350 мм | шт. | 2 | 471.72 |  |  |  | 943
89 | ФЕР20-01-001-02 | Прокладка воздуховодов из листовой, оцинкованной стали и алюминия класса Н (нормальные) толщиной: 0,5 мм, периметром до 600 мм КОЭФ. К ПОЗИЦИИ: 1.20.19.ОП Индивидуальные испытания систем вентиляции и кондиционирования воздуха ОЗП=1,05; ЭМ=1,05 к расх.; ЗПМ=1,05; ТЗ=1,05; ТЗМ=1,05 | 100 м2 поверхности воздуховодов | 0,005 0,5/100 | 2125.59 | 1540.46 | 150.49 | 7.37 | 11 | 8 | 1 |  | 176.25 | 0.88 | 0.55
90 | ФССЦ-301-4752 | Воздуховоды из оцинкованной стали с шиной и уголками толщиной 0,55 мм, периметром 600 мм | м2 | 0.5 | 137.52 |  |  |  | 69
91 | ФЕР20-01-001-03 | Прокладка воздуховодов из листовой, оцинкованной стали и алюминия класса Н (нормальные) толщиной: 0,5 мм, периметром 800, 1000 мм КОЭФ. К ПОЗИЦИИ: 1.20.19.ОП Индивидуальные испытания систем вентиляции и кондиционирования воздуха ОЗП=1,05; ЭМ=1,05 к расх.; ЗПМ=1,05; ТЗ=1,05; ТЗМ=1,05 | 100 м2 поверхности воздуховодов | 0,013 1,3/100 | 1965.2 | 1410.41 | 120.55 | 5.82 | 26 | 18 | 2 |  | 161.37 | 2.1 | 0.43 | 0.01
92 | ФССЦ-301-4756 | Воздуховоды из оцинкованной стали с шиной и уголками толщиной 0,55 мм, периметром 1000 мм | м2 | 1.3 | 126.33 |  |  |  | 164
93 | ФЕР20-01-001-10 | Прокладка воздуховодов из листовой, оцинкованной стали и алюминия класса Н (нормальные) толщиной: 0,7 мм, периметром от 1100 до 1600 мм КОЭФ. К ПОЗИЦИИ: 1.20.19.ОП Индивидуальные испытания систем вентиляции и кондиционирования воздуха ОЗП=1,05; ЭМ=1,05 к расх.; ЗПМ=1,05; ТЗ=1,05; ТЗМ=1,05 | 100 м2 поверхности воздуховодов | 0,086 (3+5,6)/100 | 1721.95 | 1220.36 | 112.68 | 5.39 | 148 | 105 | 10 |  | 139.63 | 12.01 | 0.4 | 0.03
94 | ФССЦ-301-4758 | Воздуховоды из оцинкованной стали с шиной и уголками толщиной 0,55 мм, периметром 1200 мм | м2 | 3 | 123.43 |  |  |  | 370
95 | ФССЦ-301-4765 | Воздуховоды из оцинкованной стали с шиной и уголками толщиной 0,7 мм, периметром 1600 мм | м2 | 5.6 | 145.11 |  |  |  | 813
96 | ФЕР20-01-001-11 | Прокладка воздуховодов из листовой, оцинкованной стали и алюминия класса Н (нормальные) толщиной: 0,7 мм, периметром до 2400 мм КОЭФ. К ПОЗИЦИИ: 1.20.19.ОП Индивидуальные испытания систем вентиляции и кондиционирования воздуха ОЗП=1,05; ЭМ=1,05 к расх.; ЗПМ=1,05; ТЗ=1,05; ТЗМ=1,05 | 100 м2 поверхности воздуховодов | 0,14 14/100 | 1415.92 | 918.25 | 117.75 | 3.97 | 198 | 129 | 16 | 1 | 105.06 | 14.71 | 0.29 | 0.04
97 | ФССЦ-301-4767 | Воздуховоды из оцинкованной стали с шиной и уголками толщиной 0,7 мм, периметром 1800 мм | м2 | 14 | 143.93 |  |  |  | 2015
98 | ФЕР20-02-003-11 | Установка решеток жалюзийных стальных: щелевых регулирующих (Р), номер 200, размер 200х200 мм 13,92 = 25,08 - 0,04 x 279,00 КОЭФ. К ПОЗИЦИИ: 1.20.19.ОП Индивидуальные испытания систем вентиляции и кондиционирования воздуха ОЗП=1,05; ЭМ=1,05 к расх.; ЗПМ=1,05; ТЗ=1,05; ТЗМ=1,05 | 1 решетка | 9 1+2+6 | 14.47 | 10.08 | 1.47 |  | 130 | 91 | 13 |  | 1.12 | 10.08
99 | Прайс-лист | Решетка регулируемая АМР 200х100 563руб./1,18/3,38*1,065 | шт | 1 | 150.33 |  |  |  | 150
100 | Прайс-лист | Решетка регулируемая АМР 300х200 911руб./1,18/3,38*1,065 | шт | 2 | 243.26 |  |  |  | 487
101 | Прайс-лист | Решетка регулируемая АМР 300х300 1173руб./1,18/3,38*1,065 | шт | 6 | 313.22 |  |  |  | 1879
102 | Прайс-лист | Лючок для замера параметров воздуха 163руб./1,18/3,38*1,065 | шт | 1 | 43.52 |  |  |  | 44
103 | ФЕР20-02-019-01 | Установка кронштейнов под вентиляционное оборудование КОЭФ. К ПОЗИЦИИ: 1.20.19.ОП Индивидуальные испытания систем вентиляции и кондиционирования воздуха ОЗП=1,05; ЭМ=1,05 к расх.; ЗПМ=1,05; ТЗ=1,05; ТЗМ=1,05 | 100 кг изделия | 0,45 0,3+0,15 | 942.51 | 58.02 | 12.66 |  | 424 | 26 | 6 |  | 6.32 | 2.84
104 | ФССЦ-301-0475 | Крепления для воздуховодов подвески СТД6208, СТД6209, СТД6210 | т | 0.003 | 8136 |  |  |  | 24
105 | ФЕР26-01-010-01 | Изоляция трубопроводов: матами минераловатными прошивными безобкладочными и в обкладках марки 125, изделиями минераловатными с гофрированной структурой | 1 м3 изоляции | 2,65 53*0.05 | 1405.53 | 183.98 | 49.35 |  | 3725 | 488 | 131 |  | 18.85 | 49.95
106 | ФЕР46-03-009-06 | Пробивка в кирпичных стенах отверстий круглых диаметром: до 50 мм при толщине стен до 25 см | 100 шт. | 0,02 0.01+0.01 | 1976.43 | 466.62 | 1509.81 | 147.08 | 40 | 9 | 31 | 3 | 50.83 | 1.02 | 14.62 | 0.29
107 | ФЕР46-03-009-07 | Пробивка в кирпичных стенах отверстий круглых диаметром: до 50 мм при толщине стен до 38 см | 100 шт. | 0.03 | 2866.69 | 686.66 | 2180.03 | 212.37 | 86 | 21 | 65 | 6 | 74.8 | 2.24 | 21.11 | 0.63
108 | ФЕР46-03-017-05 | Заделка отверстий, гнезд и борозд: в стенах и перегородках бетонных площадью до 0,1 м2 | 1 м3 заделки | 0.08 | 1930.16 | 608.53 | 35.23 |  | 154 | 49 | 3 |  | 75.22 | 6.02
109 | ФЕР20-02-017-06 | Установка дверей герметических: утепленных размером 900х400 мм | 1 шт. | 1 | 298.56 | 20.42 | 10.33 |  | 299 | 20 | 10 |  | 2 | 2
Раздел 5. Система П2 (прачечная, гладильная)
110 | ФЕР20-03-001-01 | Установка вентиляторов радиальных массой: до 0,05 т КОЭФ. К ПОЗИЦИИ: 1.20.19.ОП Индивидуальные испытания систем вентиляции и кондиционирования воздуха ОЗП=1,05; ЭМ=1,05 к расх.; ЗПМ=1,05; ТЗ=1,05; ТЗМ=1,05 | 1 вентилятор | 1 | 79.68 | 58.58 | 7 | 0.15 | 80 | 59 | 7 |  | 6.87 | 6.87 | 0.01 | 0.01
111 | Прайс | Вентиляторы канальные для прямоугольных воздуховодов OSTBERG марки RК 400х200 А1 272е*39руб./1,18/3,38*1,065 | шт | 1 | 2832.6 |  |  |  | 2833
112 | ФЕР20-04-002-01 | Установка калориферов массой: до 0,1 т КОЭФ. К ПОЗИЦИИ: 1.20.19.ОП Индивидуальные испытания систем вентиляции и кондиционирования воздуха ОЗП=1,05; ЭМ=1,05 к расх.; ЗПМ=1,05; ТЗ=1,05; ТЗМ=1,05 | 1 калорифер | 1 | 119.13 | 47.55 | 14.14 | 0.43 | 119 | 48 | 14 |  | 5.58 | 5.58 | 0.03 | 0.03
113 | ФССЦ-301-2059 | Воздухонагреватели водяные для прямоугольных воздуховодов марки PBAS 400х200-2-2,5 POLAR BEAR | шт. | 1 | 1980.8 |  |  |  | 1981
114 | ФЕР20-06-005-01 | Установка фильтров воздушных (сухих) производительностью: до 10 тыс.м3/час КОЭФ. К ПОЗИЦИИ: 1.20.19.ОП Индивидуальные испытания систем вентиляции и кондиционирования воздуха ОЗП=1,05; ЭМ=1,05 к расх.; ЗПМ=1,05; ТЗ=1,05; ТЗМ=1,05 | 1 фильтр | 1 | 145.26 | 102.63 | 13.85 | 0.28 | 145 | 103 | 14 |  | 10.67 | 10.67 | 0.02 | 0.02
115 | Прайс "Арктика" | Фильтр воздушный ФЛР 400х200 (EU3) (2275+554) руб./1,18/3,38*1,065 | шт | 1 | 755.41 |  |  |  | 755
116 | ФЕР20-02-006-07 | Установка заслонок воздушных и клапанов воздушных КВР с электрическим или пневматическим приводом: периметром до 1600 мм КОЭФ. К ПОЗИЦИИ: 1.20.19.ОП Индивидуальные испытания систем вентиляции и кондиционирования воздуха ОЗП=1,05; ЭМ=1,05 к расх.; ЗПМ=1,05; ТЗ=1,05; ТЗМ=1,05 | 1 шт. | 1 | 29.65 | 17.33 | 2.23 |  | 30 | 17 | 2 |  | 1.93 | 1.93
117 | Прайс-лист | Клапан воздушный АВК 400х200 2380руб./1,18/3,38*1,065 | шт | 1 | 635.52 |  |  |  | 636
118 | Прайс-лист | Электропривод DAN2N (SN) 85е*39руб./1,18/3,38*1,065 | шт | 1 | 885.19 |  |  |  | 885
119 | ФЕР20-02-004-15 | Установка клапанов: огнезадерживающих периметром до 1600 мм КОЭФ. К ПОЗИЦИИ: 1.20.19.ОП Индивидуальные испытания систем вентиляции и кондиционирования воздуха ОЗП=1,05; ЭМ=1,05 к расх.; ЗПМ=1,05; ТЗ=1,05; ТЗМ=1,05 | 1 клапан | 1 | 214.72 | 38.28 | 4.22 |  | 215 | 38 | 4 |  | 4.22 | 4.22
120 | Прайс "Арктика" | Клапан огнезадерживающий с эл.приводом "POLAR BEAR" 200*200 11760руб./1,18/3,38*1,065 | шт | 1 | 3140.21 |  |  |  | 3140
121 | ФЕР20-02-018-01 | Установка вставок гибких к радиальным вентиляторам КОЭФ. К ПОЗИЦИИ: 1.20.19.ОП Индивидуальные испытания систем вентиляции и кондиционирования воздуха ОЗП=1,05; ЭМ=1,05 к расх.; ЗПМ=1,05; ТЗ=1,05; ТЗМ=1,05 | 1 м2 | 0,48 (0,4+0,2)*2*0,2*2 | 57.35 | 52.77 | 0.91 |  | 28 | 25 |  |  | 6.04 | 2.9
122 | ФССЦ-301-1335 | Вставки гибкие к канальным вентиляторам из оцинкованной стали с тканевой лентой типа DS (АРКТОС), размером 400х200 мм | шт. | 2 | 353.79 |  |  |  | 708
123 | ФЕР20-01-001-02 | Прокладка воздуховодов из листовой, оцинкованной стали и алюминия класса Н (нормальные) толщиной: 0,5 мм, периметром до 600 мм КОЭФ. К ПОЗИЦИИ: 1.20.19.ОП Индивидуальные испытания систем вентиляции и кондиционирования воздуха ОЗП=1,05; ЭМ=1,05 к расх.; ЗПМ=1,05; ТЗ=1,05; ТЗМ=1,05 | 100 м2 поверхности воздуховодов | 0,021 2.1/100 | 2125.59 | 1540.46 | 150.49 | 7.37 | 45 | 32 | 3 |  | 176.25 | 3.7 | 0.55 | 0.01
124 | ФССЦ-301-4752 | Воздуховоды из оцинкованной стали с шиной и уголками толщиной 0,55 мм, периметром 600 мм | м2 | 2.1 | 137.52 |  |  |  | 289
125 | ФЕР20-01-001-03 | Прокладка воздуховодов из листовой, оцинкованной стали и алюминия класса Н (нормальные) толщиной: 0,5 мм, периметром 800, 1000 мм КОЭФ. К ПОЗИЦИИ: 1.20.19.ОП Индивидуальные испытания систем вентиляции и кондиционирования воздуха ОЗП=1,05; ЭМ=1,05 к расх.; ЗПМ=1,05; ТЗ=1,05; ТЗМ=1,05 | 100 м2 поверхности воздуховодов | 0,2 20/100 | 1965.2 | 1410.41 | 120.55 | 5.82 | 393 | 282 | 24 | 1 | 161.37 | 32.27 | 0.43 | 0.09
126 | ФССЦ-301-4754 | Воздуховоды из оцинкованной стали с шиной и уголками толщиной 0,55 мм, периметром 800 мм | м2 | 20 | 130.37 |  |  |  | 2607
127 | ФЕР20-01-001-10 | Прокладка воздуховодов из листовой, оцинкованной стали и алюминия класса Н (нормальные) толщиной: 0,7 мм, периметром от 1100 до 1600 мм КОЭФ. К ПОЗИЦИИ: 1.20.19.ОП Индивидуальные испытания систем вентиляции и кондиционирования воздуха ОЗП=1,05; ЭМ=1,05 к расх.; ЗПМ=1,05; ТЗ=1,05; ТЗМ=1,05 | 100 м2 поверхности воздуховодов | 0,046 4.6/100 | 1721.95 | 1220.36 | 112.68 | 5.39 | 79 | 56 | 5 |  | 139.63 | 6.42 | 0.4 | 0.02
128 | ФССЦ-301-4758 | Воздуховоды из оцинкованной стали с шиной и уголками толщиной 0,55 мм, периметром 1200 мм | м2 | 4.6 | 123.43 |  |  |  | 568
129 | ФЕР20-02-003-11 | Установка решеток жалюзийных стальных: щелевых регулирующих (Р), номер 200, размер 200х200 мм 13,92 = 25,08 - 0,04 x 279,00 КОЭФ. К ПОЗИЦИИ: 1.20.19.ОП Индивидуальные испытания систем вентиляции и кондиционирования воздуха ОЗП=1,05; ЭМ=1,05 к расх.; ЗПМ=1,05; ТЗ=1,05; ТЗМ=1,05 | 1 решетка | 3 | 14.47 | 10.08 | 1.47 |  | 43 | 30 | 4 |  | 1.12 | 3.36
130 | Прайс-лист | Решетка регулируемая АМР 200х100 | шт | 3 | 150.33 |  |  |  | 451
131 | Прайс-лист | Лючок для замера параметров воздуха | шт | 1 | 43.52 |  |  |  | 44
132 | ФЕР20-02-019-01 | Установка кронштейнов под вентиляционное оборудование КОЭФ. К ПОЗИЦИИ: 1.20.19.ОП Индивидуальные испытания систем вентиляции и кондиционирования воздуха ОЗП=1,05; ЭМ=1,05 к расх.; ЗПМ=1,05; ТЗ=1,05; ТЗМ=1,05 | 100 кг изделия | 0,31 0,16+0,15 | 942.51 | 58.02 | 12.66 |  | 292 | 18 | 4 |  | 6.32 | 1.96
133 | ФССЦ-301-0475 | Крепления для воздуховодов подвески СТД6208, СТД6209, СТД6210 | т | 0.004 | 8136 |  |  |  | 33
134 | ФЕР26-01-010-01 | Изоляция трубопроводов: матами минераловатными прошивными безобкладочными и в обкладках марки 125, изделиями минераловатными с гофрированной структурой | 1 м3 изоляции | 1,115 22.3*0.05 | 1405.53 | 183.98 | 49.35 |  | 1567 | 205 | 55 |  | 18.85 | 21.02
135 | ФЕР46-03-009-06 | Пробивка в кирпичных стенах отверстий круглых диаметром: до 50 мм при толщине стен до 25 см | 100 шт. | 0.01 | 1976.43 | 466.62 | 1509.81 | 147.08 | 20 | 5 | 15 | 1 | 50.83 | 0.51 | 14.62 | 0.15
136 | ФЕР46-03-009-07 | Пробивка в кирпичных стенах отверстий круглых диаметром: до 50 мм при толщине стен до 38 см | 100 шт. | 0.01 | 2866.69 | 686.66 | 2180.03 | 212.37 | 29 | 7 | 22 | 2 | 74.8 | 0.75 | 21.11 | 0.21
137 | ФЕР46-03-017-05 | Заделка отверстий, гнезд и борозд: в стенах и перегородках бетонных площадью до 0,1 м2 | 1 м3 заделки | 0.03 | 1930.16 | 608.53 | 35.23 |  | 58 | 18 | 1 |  | 75.22 | 2.26
Раздел 6. Теплоснабжение калорифера П1
138 | ФЕРм12-12-003-01 | Арматура фланцевая с электрическим приводом на условное давление до 4 МПа, диаметр условного прохода: 32 мм | 1 шт. | 1 | 46.6 | 42.33 | 1.74 |  | 47 | 42 | 2 |  | 4.4 | 4.4
139 | Прайс-лист | Вентиль регулирующий трехходовой STV 15-2,7 с эл.приводом AQM 2000A-1R (87,1+274,89)е*39руб./1,18/3,38*1,065 | шт | 1 | 3769.74 |  |  |  | 3770
140 | ФЕР18-05-001-01 | Установка насосов центробежных с электродвигателем, масса агрегата: до 0,1 т 249,21 = 2 703,01 - 1 x 2 453,80 | 1 насос | 1 | 249.21 | 131.64 | 12.43 | 0.68 | 249 | 132 | 12 | 1 | 14.17 | 14.17 | 0.05 | 0.05
141 | ФССЦ-301-2712 | Насосы циркуляционные для отопления "WILO" серии SТAR-RS 30/4 (220В) производительностью 3 м3/час | шт. | 1 | 1257.93 |  |  |  | 1258
142 | Прайс-лист | Клапан балансировочный статический Ballorex S ДУ20 1857руб./1,18/3,38*1,065 | шт | 1 | 495.86 |  |  |  | 496
143 | Прайс-лист | Клапан обратный резьбовый RT 25 1/2" 1564руб./1,18/3,38*1,065 | шт | 1 | 417.63 |  |  |  | 418
144 | ФЕР18-06-007-01 | Установка фильтров диаметром: 25 мм | 10 фильтров | 0.2 | 4948.69 | 76.89 | 54.15 | 0.14 | 990 | 15 | 11 |  | 8.18 | 1.64 | 0.01
145 | Прайс-лист | Кран шаровой тип BV16 DN 15 470руб./1,18/3,38*1,065 | шт | 2 | 125.5 |  |  |  | 251
146 | ФЕР16-05-001-01 | Установка вентилей, задвижек, затворов, клапанов обратных, кранов проходных на трубопроводах из стальных труб диаметром: до 25 мм | 1 шт. | 2 | 75.85 | 13.33 | 3.71 |  | 152 | 27 | 7 |  | 1.47 | 2.94
147 | ФССЦ-302-1267 | Вентили проходные фланцевые 15КЧ19П1 для воды, давлением 1,6 МПа (16 кгс/см2), диаметром 25 мм | шт. | 2 | 50.56 |  |  |  | 101
148 | ФЕР18-06-003-10 | Установка воздухоотводчиков 46,51 = 107,21 - 1 x 60,70 | 1 шт. | 2 | 46.51 | 15.79 | 8.34 | 0.27 | 93 | 32 | 17 | 1 | 1.66 | 3.32 | 0.02 | 0.04
149 | "Термокомплект" | Воздухоотводчик автоматический AE16SS-1/2" 5868руб./1,18/3,38*1,065 | шт | 2 | 1566.9 |  |  |  | 3134
150 | ФЕР16-02-003-01 | Прокладка трубопроводов газоснабжения из стальных водогазопроводных неоцинкованных труб диаметром: 15 мм | 100 м трубопровода | 0.01 | 2921.75 | 297.35 | 58.12 | 2.03 | 29 | 3 | 1 |  | 30.91 | 0.31 | 0.15
151 | ФЕР16-02-003-02 | Прокладка трубопроводов газоснабжения из стальных водогазопроводных неоцинкованных труб диаметром: 20 мм | 100 м трубопровода | 0.25 | 2922.22 | 297.35 | 58.12 | 2.03 | 731 | 74 | 15 | 1 | 30.91 | 7.73 | 0.15 | 0.04
152 | ФЕР16-07-005-01 | Гидравлическое испытание трубопроводов систем отопления, водопровода и горячего водоснабжения диаметром: до 50 мм | 100 м трубопровода | 0.26 | 107.11 | 58.32 | 44.51 |  | 28 | 15 | 12 |  | 5.01 | 1.3
153 | ФССЦ-301-1224 | Крепления для трубопроводов: кронштейны, планки, хомуты | кг | 4.2 | 11.98 |  |  |  | 50
154 | ТЕР26-01-017-01 | Изоляция трубопроводов изделиями из вспененного каучука («Армофлекс»), вспененного полиэтилена («Термофлекс») трубками 293,77 = 2 034,63 - 11 x 158,26 | 10 м трубопровода | 2.5 | 293.77 | 49.56 | 28.01 |  | 734 | 124 | 70 |  | 3.52 | 8.8
155 | ФССЦ-104-0796 | Трубки высокотемпературные из вспененного каучука К-FLEX SOLAR НT, толщиной 9 мм диаметром 22 мм | м | 25 | 23.77 |  |  |  | 594
156 | ФЕР13-03-002-04 | Огрунтовка металлических поверхностей за один раз: грунтовкой ГФ-021 | 100 м2 окрашиваемой поверхности | 0,0157 (0.02*3.14*25)/100 | 268.7 | 56.55 | 9.43 | 0.1 | 4 | 1 |  |  | 5.31 | 0.08 | 0.01
157 | ФЕР13-03-004-26 | Окраска металлических огрунтованных поверхностей: эмалью ПФ-115 КОЭФ. К ПОЗИЦИИ: ПЗ=2 (ОЗП=2; ЭМ=2 к расх.; ЗПМ=2; МАТ=2 к расх.; ТЗ=2; ТЗМ=2) | 100 м2 окрашиваемой поверхности | 0,0157 (0.02*3.14*25)/100 | 644.48 | 69.48 | 12.44 | 0.2 | 10 | 1 |  |  | 7.66 | 0.12 | 0.02
Раздел 7. Теплоснабжение калорифера П2
158 | ФЕРм12-12-003-01 | Арматура фланцевая с электрическим приводом на условное давление до 4 МПа, диаметр условного прохода: 32 мм | 1 шт. | 1 | 46.6 | 42.33 | 1.74 |  | 47 | 42 | 2 |  | 4.4 | 4.4
159 | Прайс-лист | Вентиль регулирующий трехходовой STV 15-1.0 с эл.приводом AQM 2000A-1R (87,01+274,89)е*39/1,18/3,38*1,065 | шт | 1 | 3769.75 |  |  |  | 3770
160 | ФЕР18-05-001-01 | Установка насосов центробежных с электродвигателем, масса агрегата: до 0,1 т 249,21 = 2 703,01 - 1 x 2 453,80 | 1 насос | 1 | 249.21 | 131.64 | 12.43 | 0.68 | 249 | 132 | 12 | 1 | 14.17 | 14.17 | 0.05 | 0.05
161 | ФССЦ-301-2708 | Насосы циркуляционные для отопления "WILO" серии SТAR-RS 25/2 (220В) производительностью 2 м3/час | шт. | 1 | 1183.67 |  |  |  | 1184
162 | Прайс-лист | Клапан балансировочный статический Ballorex S ДУ15 1769руб./1,18/3,38*1,065 | шт | 1 | 472.37 |  |  |  | 472
163 | Прайс-лист | Клапан обратный резьбовый RT 25 1/2" | шт | 1 | 417.63 |  |  |  | 418
164 | ФЕР18-06-007-01 | Установка фильтров диаметром: 25 мм | 10 фильтров | 0.2 | 4948.69 | 76.89 | 54.15 | 0.14 | 990 | 15 | 11 |  | 8.18 | 1.64 | 0.01
165 | Прайс-лист | Кран шаровой тип BV16 PN64 DN 15 | шт | 2 | 125.5 |  |  |  | 251
166 | ФССЦ-302-1267 | Вентили проходные фланцевые 15КЧ19П1 для воды, давлением 1,6 МПа (16 кгс/см2), диаметром 25 мм | шт. | 2 | 50.56 |  |  |  | 101
167 | ФЕР18-06-003-10 | Установка воздухоотводчиков 46,51 = 107,21 - 1 x 60,70 | 1 шт. | 2 | 46.51 | 15.79 | 8.34 | 0.27 | 93 | 32 | 17 | 1 | 1.66 | 3.32 | 0.02 | 0.04
168 | "Термокомплект" | Воздухоотводчик автоматический AE16SS-1/2" | шт | 2 | 1566.9 |  |  |  | 3134
169 | ФЕР16-02-003-01 | Прокладка трубопроводов газоснабжения из стальных водогазопроводных неоцинкованных труб диаметром: 15 мм | 100 м трубопровода | 0.3 | 2921.75 | 297.35 | 58.12 | 2.03 | 877 | 89 | 17 | 1 | 30.91 | 9.27 | 0.15 | 0.05
170 | ФЕР16-07-005-01 | Гидравлическое испытание трубопроводов систем отопления, водопровода и горячего водоснабжения диаметром: до 50 мм | 100 м трубопровода | 0.3 | 107.11 | 58.32 | 44.51 |  | 32 | 17 | 13 |  | 5.01 | 1.5
171 | ТЕР26-01-017-01 | Изоляция трубопроводов изделиями из вспененного каучука («Армофлекс»), вспененного полиэтилена («Термофлекс») трубками 293,77 = 2 034,63 - 11 x 158,26 | 10 м трубопровода | 3 | 293.77 | 49.56 | 28.01 |  | 881 | 149 | 84 |  | 3.52 | 10.56
172 | ФССЦ-104-0265 | Трубки из вспененного полиэтилена, внутренний диаметр 15 мм, толщина 9 мм | м | 30 | 7.22 |  |  |  | 217
173 | ФЕР13-03-002-04 | Огрунтовка металлических поверхностей за один раз: грунтовкой ГФ-021 | 100 м2 окрашиваемой поверхности | 0,01413 (0.015*3.14*30)/100 | 268.7 | 56.55 | 9.43 | 0.1 | 4 | 1 |  |  | 5.31 | 0.08 | 0.01
174 | ФЕР13-03-004-26 | Окраска металлических огрунтованных поверхностей: эмалью ПФ-115 КОЭФ. К ПОЗИЦИИ: ПЗ=2 (ОЗП=2; ЭМ=2 к расх.; ЗПМ=2; МАТ=2 к расх.; ТЗ=2; ТЗМ=2) | 100 м2 окрашиваемой поверхности | 0,01413 (0.015*3.14*30)/100 | 644.48 | 69.48 | 12.44 | 0.2 | 9 | 1 |  |  | 7.66 | 0.11 | 0.02
Раздел 8. Система В1 (Пищеблок)
175 | ФЕР20-03-001-02 | Установка вентиляторов радиальных массой: до 0,12 т КОЭФ. К ПОЗИЦИИ: 1.20.19.ОП Индивидуальные испытания систем вентиляции и кондиционирования воздуха ОЗП=1,05; ЭМ=1,05 к расх.; ЗПМ=1,05; ТЗ=1,05; ТЗМ=1,05 | 1 вентилятор | 1 | 109.6 | 80.61 | 14.89 | 0.43 | 110 | 81 | 15 |  | 9.45 | 9.45 | 0.03 | 0.03
176 | Прайс-лист | Вентилятор радиальный ВЦ-4-75 N4 с электродвигателем АИР71В4 в комплекте с виброизоляторами | шт | 1 | 3289.54 |  |  |  | 3290
177 | ФЕР20-02-018-01 | Установка вставок гибких к радиальным вентиляторам КОЭФ. К ПОЗИЦИИ: 1.20.19.ОП Индивидуальные испытания систем вентиляции и кондиционирования воздуха ОЗП=1,05; ЭМ=1,05 к расх.; ЗПМ=1,05; ТЗ=1,05; ТЗМ=1,05 | 1 м2 | 0,25748 0,41*3,14*0,2 | 57.35 | 52.77 | 0.91 |  | 15 | 14 |  |  | 6.04 | 1.56
178 | ФССЦ-301-1316 | Вставки гибкие к радиальным (центробежным) вентиляторам из парусины и оцинкованной стали типа В-4, диаметром 400 мм | шт. | 1 | 135.81 |  |  |  | 136
179 | ФЕР20-02-018-01 | Установка вставок гибких к радиальным вентиляторам КОЭФ. К ПОЗИЦИИ: 1.20.19.ОП Индивидуальные испытания систем вентиляции и кондиционирования воздуха ОЗП=1,05; ЭМ=1,05 к расх.; ЗПМ=1,05; ТЗ=1,05; ТЗМ=1,05 | 1 м2 | 0,224 0,28*4*0,2 | 57.35 | 52.77 | 0.91 |  | 13 | 12 |  |  | 6.04 | 1.35
180 | ФССЦ-301-1326 | Вставки гибкие к радиальным (центробежным) вентиляторам из парусины и оцинкованной стали типа Н-4, размером 300х300 мм | шт. | 1 | 91.94 |  |  |  | 92
181 | ФЕР20-01-001-04 | Прокладка воздуховодов из листовой, оцинкованной стали и алюминия класса Н (нормальные) толщиной: 0,6 мм, диаметром до 250 мм КОЭФ. К ПОЗИЦИИ: 1.20.19.ОП Индивидуальные испытания систем вентиляции и кондиционирования воздуха ОЗП=1,05; ЭМ=1,05 к расх.; ЗПМ=1,05; ТЗ=1,05; ТЗМ=1,05 | 100 м2 поверхности воздуховодов | 0,004 0,4/100 | 2127.43 | 1540.46 | 152.32 | 7.37 | 9 | 6 | 1 |  | 176.25 | 0.71 | 0.55
182 | ФССЦ-301-4798 | Воздуховоды из оцинкованной стали жесткие (спирально-навивные) толщиной 0,55 мм, диаметром 250 мм | м2 | 0.4 | 75.72 |  |  |  | 30
183 | ФЕР20-01-001-05 | Прокладка воздуховодов из листовой, оцинкованной стали и алюминия класса Н (нормальные) толщиной: 0,6 мм, диаметром до 355 мм КОЭФ. К ПОЗИЦИИ: 1.20.19.ОП Индивидуальные испытания систем вентиляции и кондиционирования воздуха ОЗП=1,05; ЭМ=1,05 к расх.; ЗПМ=1,05; ТЗ=1,05; ТЗМ=1,05 | 100 м2 поверхности воздуховодов | 0,003 0,3/100 | 1932.31 | 1410.41 | 123.82 | 6.1 | 6 | 4 |  |  | 161.37 | 0.48 | 0.45
184 | ФССЦ-301-4799 | Воздуховоды из оцинкованной стали жесткие (спирально-навивные) толщиной 0,55 мм, диаметром 315 мм | м2 | 0.3 | 76.43 |  |  |  | 23
185 | ФЕР20-01-001-06 | Прокладка воздуховодов из листовой, оцинкованной стали и алюминия класса Н (нормальные) толщиной: 0,6 мм, диаметром до 450 мм КОЭФ. К ПОЗИЦИИ: 1.20.19.ОП Индивидуальные испытания систем вентиляции и кондиционирования воздуха ОЗП=1,05; ЭМ=1,05 к расх.; ЗПМ=1,05; ТЗ=1,05; ТЗМ=1,05 | 100 м2 поверхности воздуховодов | 0,111 11,1/100 | 1721.95 | 1220.36 | 112.68 | 5.39 | 191 | 135 | 13 | 1 | 139.63 | 15.5 | 0.4 | 0.04
186 | ФССЦ-301-4801 | Воздуховоды из оцинкованной стали жесткие (спирально-навивные) толщиной 0,7 мм, диаметром 400 мм | м2 | 11.1 | 98.75 |  |  |  | 1096
187 | ФЕР20-01-001-02 | Прокладка воздуховодов из листовой, оцинкованной стали и алюминия класса Н (нормальные) толщиной: 0,5 мм, периметром до 600 мм КОЭФ. К ПОЗИЦИИ: 1.20.19.ОП Индивидуальные испытания систем вентиляции и кондиционирования воздуха ОЗП=1,05; ЭМ=1,05 к расх.; ЗПМ=1,05; ТЗ=1,05; ТЗМ=1,05 | 100 м2 поверхности воздуховодов | 0,047 4,7/100 | 2125.59 | 1540.46 | 150.49 | 7.37 | 100 | 72 | 7 |  | 176.25 | 8.28 | 0.55 | 0.03
188 | ФССЦ-301-4752 | Воздуховоды из оцинкованной стали с шиной и уголками толщиной 0,55 мм, периметром 600 мм | м2 | 4.7 | 137.52 |  |  |  | 646
189 | ФЕР20-01-001-03 | Прокладка воздуховодов из листовой, оцинкованной стали и алюминия класса Н (нормальные) толщиной: 0,5 мм, периметром 800, 1000 мм КОЭФ. К ПОЗИЦИИ: 1.20.19.ОП Индивидуальные испытания систем вентиляции и кондиционирования воздуха ОЗП=1,05; ЭМ=1,05 к расх.; ЗПМ=1,05; ТЗ=1,05; ТЗМ=1,05 | 100 м2 поверхности воздуховодов | 0,037 3,7/100 | 1965.2 | 1410.41 | 120.55 | 5.82 | 73 | 52 | 4 |  | 161.37 | 5.97 | 0.43 | 0.02
190 | ФССЦ-301-4754 | Воздуховоды из оцинкованной стали с шиной и уголками толщиной 0,55 мм, периметром 800 мм | м2 | 3.7 | 130.37 |  |  |  | 482
191 | ФЕР20-01-001-10 | Прокладка воздуховодов из листовой, оцинкованной стали и алюминия класса Н (нормальные) толщиной: 0,7 мм, периметром от 1100 до 1600 мм КОЭФ. К ПОЗИЦИИ: 1.20.19.ОП Индивидуальные испытания систем вентиляции и кондиционирования воздуха ОЗП=1,05; ЭМ=1,05 к расх.; ЗПМ=1,05; ТЗ=1,05; ТЗМ=1,05 | 100 м2 поверхности воздуховодов | 0,098 (1,7+2,8+5,3)/100 | 1721.95 | 1220.36 | 112.68 | 5.39 | 169 | 120 | 11 | 1 | 139.63 | 13.68 | 0.4 | 0.04
192 | ФССЦ-301-4760 | Воздуховоды из оцинкованной стали с шиной и уголками толщиной 0,7 мм, периметром 1100 мм | м2 | 1.7 | 149.8 |  |  |  | 255
193 | ФССЦ-301-4763 | Воздуховоды из оцинкованной стали с шиной и уголками толщиной 0,7 мм, периметром 1400 мм | м2 | 2.8 | 146.6 |  |  |  | 410
194 | ФССЦ-301-4765 | Воздуховоды из оцинкованной стали с шиной и уголками толщиной 0,7 мм, периметром 1600 мм | м2 | 5.3 | 145.11 |  |  |  | 769
195 | ФЕР20-01-001-11 | Прокладка воздуховодов из листовой, оцинкованной стали и алюминия класса Н (нормальные) толщиной: 0,7 мм, периметром до 2400 мм КОЭФ. К ПОЗИЦИИ: 1.20.19.ОП Индивидуальные испытания систем вентиляции и кондиционирования воздуха ОЗП=1,05; ЭМ=1,05 к расх.; ЗПМ=1,05; ТЗ=1,05; ТЗМ=1,05 | 100 м2 поверхности воздуховодов | 0,087 8,7/100 | 1415.92 | 918.25 | 117.75 | 3.97 | 123 | 80 | 10 |  | 105.06 | 9.14 | 0.29 | 0.03
196 | ФССЦ-301-4768 | Воздуховоды из оцинкованной стали с шиной и уголками толщиной 0,7 мм, периметром 2000 мм (со стороной до 600 мм) | м2 | 8.7 | 142.99 |  |  |  | 1244
197 | ФЕР20-02-011-01 | Установка зонтов над оборудованием 26,80 = 159,86 - 1 x 133,06 КОЭФ. К ПОЗИЦИИ: 1.20.19.ОП Индивидуальные испытания систем вентиляции и кондиционирования воздуха ОЗП=1,05; ЭМ=1,05 к расх.; ЗПМ=1,05; ТЗ=1,05; ТЗМ=1,05 | 1 м2 поверхности зонта | 8,4 2,6*2+3,2 | 27.48 | 9.87 | 4.35 |  | 231 | 83 | 37 |  | 1.05 | 8.82
198 | Прайс-лист | Зонт вытяжной 1000х800х500 | шт | 2 | 1461.64 |  |  |  | 2923
199 | Прайс-лист | Зонт островной трапецивидный с жироуловителем, серия 1000, 500х1000х1100 | шт | 1 | 2587.5 |  |  |  | 2588
200 | ФССЦ-301-5821 | Шиберы в обечайке из тонколистовой оцинкованной и сортовой стали круглые диаметром до 250 мм | шт. | 1 | 226.87 |  |  |  | 227
201 | ФССЦ-301-5822 | Шиберы в обечайке из тонколистовой оцинкованной и сортовой стали круглые диаметром до 400 мм | шт. | 1 | 327.88 |  |  |  | 328
202 | ФЕР20-02-003-11 | Установка решеток жалюзийных стальных: щелевых регулирующих (Р), номер 200, размер 200х200 мм 13,92 = 25,08 - 0,04 x 279,00 КОЭФ. К ПОЗИЦИИ: 1.20.19.ОП Индивидуальные испытания систем вентиляции и кондиционирования воздуха ОЗП=1,05; ЭМ=1,05 к расх.; ЗПМ=1,05; ТЗ=1,05; ТЗМ=1,05 | 1 решетка | 11 8+3 | 14.47 | 10.08 | 1.47 |  | 159 | 111 | 16 |  | 1.12 | 12.32
203 | Прайс-лист | Решетка регулируемая АМР 200х100 | шт | 8 | 150.33 |  |  |  | 1203
204 | Прайс-лист | Решетка регулируемая АМР 300х300 | шт | 3 | 313.22 |  |  |  | 940
205 | ФЕР20-02-010-02 | Установка зонтов над шахтами из листовой стали прямоугольного сечения периметром: 1300 мм КОЭФ. К ПОЗИЦИИ: 1.20.19.ОП Индивидуальные испытания систем вентиляции и кондиционирования воздуха ОЗП=1,05; ЭМ=1,05 к расх.; ЗПМ=1,05; ТЗ=1,05; ТЗМ=1,05 | 1 зонт | 1 | 15.02 | 9.64 | 2.22 |  | 15 | 10 | 2 |  | 1.05 | 1.05
206 | ФССЦ-301-0849 | Зонты вентиляционных систем из листовой оцинкованной стали, прямоугольные, периметром шахты 1200 мм | шт. | 1 | 157.92 |  |  |  | 158
207 | ФССЦ-301-0475 | Крепления для воздуховодов подвески СТД6208, СТД6209, СТД6210 | т | 0.005 | 8136 |  |  |  | 41
208 | ФЕР06-01-005-01 | Устройство бетонных фундаментов общего назначения объемом: до 5 м3 11 194,42 = 68 314,42 - 102 x 560,00 | 100 м3 бетона и железобетона в деле | 0.007 | 11194.42 | 3733.23 | 3546.1 | 465.79 | 78 | 26 | 25 | 3 | 441.28 | 3.09 | 34.58 | 0.24
209 | ФССЦ-401-0002 | Бетон тяжелый, класс В5 (М75) | м3 | 0.714 | 550.14 |  |  |  | 393
210 | ФЕР06-01-015-01 | Установка анкерных болтов: в готовые гнезда с заделкой длиной до 1 м | 1 т | 0.007 | 12954.7 | 2790.99 | 60.25 | 3.38 | 91 | 20 |  |  | 315.01 | 2.21 | 0.25
211 | Прайс | Лючок для замеров параметров воздуха | шт | 1 | 43.52 |  |  |  | 44
212 | ФЕР46-03-009-06 | Пробивка в кирпичных стенах отверстий круглых диаметром: до 50 мм при толщине стен до 25 см | 100 шт. | 0.02 | 1976.43 | 466.62 | 1509.81 | 147.08 | 40 | 9 | 31 | 3 | 50.83 | 1.02 | 14.62 | 0.29
213 | ФЕР46-03-009-07 | Пробивка в кирпичных стенах отверстий круглых диаметром: до 50 мм при толщине стен до 38 см | 100 шт. | 0.01 | 2866.69 | 686.66 | 2180.03 | 212.37 | 29 | 7 | 22 | 2 | 74.8 | 0.75 | 21.11 | 0.21
214 | ФЕР46-03-017-05 | Заделка отверстий, гнезд и борозд: в стенах и перегородках бетонных площадью до 0,1 м2 | 1 м3 заделки | 0.075 | 1930.16 | 608.53 | 35.23 |  | 145 | 46 | 3 |  | 75.22 | 5.64
Раздел 9. Система В2
215 | ФЕР20-03-001-01 | Установка вентиляторов радиальных массой: до 0,05 т КОЭФ. К ПОЗИЦИИ: 1.20.19.ОП Индивидуальные испытания систем вентиляции и кондиционирования воздуха ОЗП=1,05; ЭМ=1,05 к расх.; ЗПМ=1,05; ТЗ=1,05; ТЗМ=1,05 | 1 вентилятор | 1 | 79.68 | 58.58 | 7 | 0.15 | 80 | 59 | 7 |  | 6.87 | 6.87 | 0.01 | 0.01
216 | Прайс "ТД Микрон" | Вентиляторы канальные для круглых воздуховодов OSTBERG марки RКС 200 A1 8550руб./1,18/3,38*1,065 | шт | 1 | 2283.06 |  |  |  | 2283
217 | ФЕР20-02-004-01 | Установка клапанов обратных: диаметром до 355 мм КОЭФ. К ПОЗИЦИИ: 1.20.19.ОП Индивидуальные испытания систем вентиляции и кондиционирования воздуха ОЗП=1,05; ЭМ=1,05 к расх.; ЗПМ=1,05; ТЗ=1,05; ТЗМ=1,05 | 1 клапан | 2 | 18.84 | 9.59 | 1.76 |  | 38 | 19 | 4 |  | 1.08 | 2.16
218 | Прайс "Арктика" | Клапан обратный RSK 200 11,6е*39руб./1,18/3,38*1,065 | шт | 2 | 120.8 |  |  |  | 242
219 | ФЕР20-01-001-02 | Прокладка воздуховодов из листовой, оцинкованной стали и алюминия класса Н (нормальные) толщиной: 0,5 мм, периметром до 600 мм КОЭФ. К ПОЗИЦИИ: 1.20.19.ОП Индивидуальные испытания систем вентиляции и кондиционирования воздуха ОЗП=1,05; ЭМ=1,05 к расх.; ЗПМ=1,05; ТЗ=1,05; ТЗМ=1,05 | 100 м2 поверхности воздуховодов | 0,022 2,2/100 | 2125.59 | 1540.46 | 150.49 | 7.37 | 47 | 34 | 3 |  | 176.25 | 3.88 | 0.55 | 0.01
220 | ФССЦ-301-4752 | Воздуховоды из оцинкованной стали с шиной и уголками толщиной 0,55 мм, периметром 600 мм | м2 | 2.2 | 137.52 |  |  |  | 303
221 | ФЕР20-01-001-03 | Прокладка воздуховодов из листовой, оцинкованной стали и алюминия класса Н (нормальные) толщиной: 0,5 мм, периметром 800, 1000 мм КОЭФ. К ПОЗИЦИИ: 1.20.19.ОП Индивидуальные испытания систем вентиляции и кондиционирования воздуха ОЗП=1,05; ЭМ=1,05 к расх.; ЗПМ=1,05; ТЗ=1,05; ТЗМ=1,05 | 100 м2 поверхности воздуховодов | 0,021 2,1/100 | 1965.2 | 1410.41 | 120.55 | 5.82 | 41 | 30 | 3 |  | 161.37 | 3.39 | 0.43 | 0.01
222 | ФССЦ-301-4754 | Воздуховоды из оцинкованной стали с шиной и уголками толщиной 0,55 мм, периметром 800 мм | м2 | 2.1 | 130.37 |  |  |  | 274
223 | ФЕР20-01-001-01 | Прокладка воздуховодов из листовой, оцинкованной стали и алюминия класса Н (нормальные) толщиной: 0,5 мм, диаметром до 200 мм КОЭФ. К ПОЗИЦИИ: 1.20.19.ОП Индивидуальные испытания систем вентиляции и кондиционирования воздуха ОЗП=1,05; ЭМ=1,05 к расх.; ЗПМ=1,05; ТЗ=1,05; ТЗМ=1,05 | 100 м2 поверхности воздуховодов | 0,054 5,4/100 | 2125.59 | 1540.46 | 150.49 | 7.37 | 115 | 83 | 8 |  | 176.25 | 9.52 | 0.55 | 0.03
224 | ФССЦ-301-4797 | Воздуховоды из оцинкованной стали жесткие (спирально-навивные) толщиной 0,55 мм, диаметром 200 мм | м2 | 5.4 | 74.67 |  |  |  | 403
225 | ФЕР20-02-003-11 | Установка решеток жалюзийных стальных: щелевых регулирующих (Р), номер 200, размер 200х200 мм 13,92 = 25,08 - 0,04 x 279,00 КОЭФ. К ПОЗИЦИИ: 1.20.19.ОП Индивидуальные испытания систем вентиляции и кондиционирования воздуха ОЗП=1,05; ЭМ=1,05 к расх.; ЗПМ=1,05; ТЗ=1,05; ТЗМ=1,05 | 1 решетка | 4 | 14.47 | 10.08 | 1.47 |  | 58 | 40 | 6 |  | 1.12 | 4.48
226 | Прайс-лист | Решетка регулируемая АМР 200х100 | шт | 4 | 150.33 |  |  |  | 601
227 | ФЕР20-02-009-01 | Установка зонтов над шахтами из листовой стали круглого сечения диаметром: 200 мм КОЭФ. К ПОЗИЦИИ: 1.20.19.ОП Индивидуальные испытания систем вентиляции и кондиционирования воздуха ОЗП=1,05; ЭМ=1,05 к расх.; ЗПМ=1,05; ТЗ=1,05; ТЗМ=1,05 | 1 зонт | 1 | 8.2 | 4.53 | 1.64 |  | 8 | 5 | 2 |  | 0.49 | 0.49
228 | ФССЦ-301-0277 | Зонты вентиляционных систем из листовой оцинкованной стали, круглые, диаметром шахты 200 мм | шт. | 1 | 45.4 |  |  |  | 45
229 | Прайс-лист | Лючок для замера параметров воздуха | шт | 2 | 43.52 |  |  |  | 87
230 | ФССЦ-301-0475 | Крепления для воздуховодов подвески СТД6208, СТД6209, СТД6210 | т | 0.004 | 8136 |  |  |  | 33
231 | ФЕР20-02-019-01 | Установка кронштейнов под вентиляционное оборудование КОЭФ. К ПОЗИЦИИ: 1.20.19.ОП Индивидуальные испытания систем вентиляции и кондиционирования воздуха ОЗП=1,05; ЭМ=1,05 к расх.; ЗПМ=1,05; ТЗ=1,05; ТЗМ=1,05 | 100 кг изделия | 0.09 | 942.51 | 58.02 | 12.66 |  | 85 | 5 | 1 |  | 6.32 | 0.57
232 | ФЕР46-03-009-06 | Пробивка в кирпичных стенах отверстий круглых диаметром: до 50 мм при толщине стен до 25 см | 100 шт. | 0.02 | 1976.43 | 466.62 | 1509.81 | 147.08 | 40 | 9 | 31 | 3 | 50.83 | 1.02 | 14.62 | 0.29
233 | ФЕР46-03-009-07 | Пробивка в кирпичных стенах отверстий круглых диаметром: до 50 мм при толщине стен до 38 см | 100 шт. | 0.01 | 2866.69 | 686.66 | 2180.03 | 212.37 | 29 | 7 | 22 | 2 | 74.8 | 0.75 | 21.11 | 0.21
234 | ФЕР46-03-017-05 | Заделка отверстий, гнезд и борозд: в стенах и перегородках бетонных площадью до 0,1 м2 | 1 м3 заделки | 0.075 | 1930.16 | 608.53 | 35.23 |  | 145 | 46 | 3 |  | 75.22 | 5.64
Раздел 10. Система В3 (медкабинет)
235 | ФЕР20-03-001-01 | Установка вентиляторов радиальных массой: до 0,05 т КОЭФ. К ПОЗИЦИИ: 1.20.19.ОП Индивидуальные испытания систем вентиляции и кондиционирования воздуха ОЗП=1,05; ЭМ=1,05 к расх.; ЗПМ=1,05; ТЗ=1,05; ТЗМ=1,05 | 1 вентилятор | 1 | 79.68 | 58.58 | 7 | 0.15 | 80 | 59 | 7 |  | 6.87 | 6.87 | 0.01 | 0.01
236 | ФССЦ-301-2446 | Вентиляторы канальные для круглых воздуховодов OSTBERG марки СК 125 А, производительность 360 м3/час | шт. | 1 | 1263.02 |  |  |  | 1263
237 | ФЕР20-02-009-01 | Установка зонтов над шахтами из листовой стали круглого сечения диаметром: 200 мм КОЭФ. К ПОЗИЦИИ: 1.20.19.ОП Индивидуальные испытания систем вентиляции и кондиционирования воздуха ОЗП=1,05; ЭМ=1,05 к расх.; ЗПМ=1,05; ТЗ=1,05; ТЗМ=1,05 | 1 зонт | 1 | 8.2 | 4.53 | 1.64 |  | 8 | 5 | 2 |  | 0.49 | 0.49
238 | ФССЦ-301-0277 | Зонты вентиляционных систем из листовой оцинкованной стали, круглые, диаметром шахты 200 мм | шт. | 1 | 45.4 |  |  |  | 45
239 | ФЕР20-02-004-01 | Установка клапанов обратных: диаметром до 355 мм КОЭФ. К ПОЗИЦИИ: 1.20.19.ОП Индивидуальные испытания систем вентиляции и кондиционирования воздуха ОЗП=1,05; ЭМ=1,05 к расх.; ЗПМ=1,05; ТЗ=1,05; ТЗМ=1,05 | 1 клапан | 1 | 18.84 | 9.59 | 1.76 |  | 19 | 10 | 2 |  | 1.08 | 1.08
240 | Прайс "Арктика" | Клапан обратный RSK 125 8,4е*39руб./1,18/3,38*1,065 | шт | 1 | 87.48 |  |  |  | 87
241 | ФЕР20-01-001-01 | Прокладка воздуховодов из листовой, оцинкованной стали и алюминия класса Н (нормальные) толщиной: 0,5 мм, диаметром до 200 мм КОЭФ. К ПОЗИЦИИ: 1.20.19.ОП Индивидуальные испытания систем вентиляции и кондиционирования воздуха ОЗП=1,05; ЭМ=1,05 к расх.; ЗПМ=1,05; ТЗ=1,05; ТЗМ=1,05 | 100 м2 поверхности воздуховодов | 0,057 5,7/100 | 2125.59 | 1540.46 | 150.49 | 7.37 | 121 | 88 | 9 |  | 176.25 | 10.05 | 0.55 | 0.03
242 | ФССЦ-301-4795 | Воздуховоды из оцинкованной стали жесткие (спирально-навивные) толщиной 0,55 мм, диаметром 125 мм | м2 | 5.7 | 73.02 |  |  |  | 416
243 | ФЕР20-02-002-02 | Установка решеток жалюзийных площадью в свету: до 1,0 м2 КОЭФ. К ПОЗИЦИИ: 1.20.19.ОП Индивидуальные испытания систем вентиляции и кондиционирования воздуха ОЗП=1,05; ЭМ=1,05 к расх.; ЗПМ=1,05; ТЗ=1,05; ТЗМ=1,05 | 1 решетка | 3 | 28.31 | 16.77 | 3.83 | 0.15 | 85 | 50 | 11 |  | 1.87 | 5.61 | 0.01 | 0.03
244 | Прайс "Арктика" | Диффузор VE125 6,5е*39руб./1,18/3,38*1,065 | шт | 3 | 67.69 |  |  |  | 203
245 | ФССЦ-301-0475 | Крепления для воздуховодов подвески СТД6208, СТД6209, СТД6210 | т | 0.006 | 8136 |  |  |  | 49
246 | Прайс-лист | Лючок для замера параметров воздуха | шт | 2 | 43.52 |  |  |  | 87
247 | ФЕР46-03-009-06 | Пробивка в кирпичных стенах отверстий круглых диаметром: до 50 мм при толщине стен до 25 см | 100 шт. | 0.02 | 1976.43 | 466.62 | 1509.81 | 147.08 | 40 | 9 | 31 | 3 | 50.83 | 1.02 | 14.62 | 0.29
248 | ФЕР46-03-009-07 | Пробивка в кирпичных стенах отверстий круглых диаметром: до 50 мм при толщине стен до 38 см | 100 шт. | 0.01 | 2866.69 | 686.66 | 2180.03 | 212.37 | 29 | 7 | 22 | 2 | 74.8 | 0.75 | 21.11 | 0.21
249 | ФЕР46-03-017-05 | Заделка отверстий, гнезд и борозд: в стенах и перегородках бетонных площадью до 0,1 м2 | 1 м3 заделки | 0.0075 | 1930.16 | 608.53 | 35.23 |  | 14 | 5 |  |  | 75.22 | 0.56
Раздел 11. Система В4 (медкабинет, санузел)
250 | ФЕР20-03-001-01 | Установка вентиляторов радиальных массой: до 0,05 т КОЭФ. К ПОЗИЦИИ: 1.20.19.ОП Индивидуальные испытания систем вентиляции и кондиционирования воздуха ОЗП=1,05; ЭМ=1,05 к расх.; ЗПМ=1,05; ТЗ=1,05; ТЗМ=1,05 | 1 вентилятор | 1 | 79.68 | 58.58 | 7 | 0.15 | 80 | 59 | 7 |  | 6.87 | 6.87 | 0.01 | 0.01
251 | ФССЦ-301-2447 | Вентиляторы канальные для круглых воздуховодов OSTBERG марки СК 125 С, производительность 430 м3/час | шт. | 1 | 1321.49 |  |  |  | 1321
252 | ФЕР20-02-009-01 | Установка зонтов над шахтами из листовой стали круглого сечения диаметром: 200 мм КОЭФ. К ПОЗИЦИИ: 1.20.19.ОП Индивидуальные испытания систем вентиляции и кондиционирования воздуха ОЗП=1,05; ЭМ=1,05 к расх.; ЗПМ=1,05; ТЗ=1,05; ТЗМ=1,05 | 1 зонт | 1 | 8.2 | 4.53 | 1.64 |  | 8 | 5 | 2 |  | 0.49 | 0.49
253 | ФССЦ-301-0277 | Зонты вентиляционных систем из листовой оцинкованной стали, круглые, диаметром шахты 200 мм | шт. | 1 | 45.4 |  |  |  | 45
254 | ФЕР20-02-004-01 | Установка клапанов обратных: диаметром до 355 мм КОЭФ. К ПОЗИЦИИ: 1.20.19.ОП Индивидуальные испытания систем вентиляции и кондиционирования воздуха ОЗП=1,05; ЭМ=1,05 к расх.; ЗПМ=1,05; ТЗ=1,05; ТЗМ=1,05 | 1 клапан | 1 | 18.84 | 9.59 | 1.76 |  | 19 | 10 | 2 |  | 1.08 | 1.08
255 | Прайс "Арктика" | Клапан обратный RSK 125 | шт | 1 | 87.48 |  |  |  | 87
256 | ФЕР20-01-001-01 | Прокладка воздуховодов из листовой, оцинкованной стали и алюминия класса Н (нормальные) толщиной: 0,5 мм, диаметром до 200 мм КОЭФ. К ПОЗИЦИИ: 1.20.19.ОП Индивидуальные испытания систем вентиляции и кондиционирования воздуха ОЗП=1,05; ЭМ=1,05 к расх.; ЗПМ=1,05; ТЗ=1,05; ТЗМ=1,05 | 100 м2 поверхности воздуховодов | 0,09 (0,3+8,7)/100 | 2125.59 | 1540.46 | 150.49 | 7.37 | 191 | 139 | 14 | 1 | 176.25 | 15.86 | 0.55 | 0.05
257 | ФССЦ-301-4794 | Воздуховоды из оцинкованной стали жесткие (спирально-навивные) толщиной 0,55 мм, диаметром 100 мм | м2 | 0.3 | 73.44 |  |  |  | 22
258 | ФССЦ-301-4795 | Воздуховоды из оцинкованной стали жесткие (спирально-навивные) толщиной 0,55 мм, диаметром 125 мм | м2 | 8.7 | 73.02 |  |  |  | 635
259 | ФЕР20-02-002-01 | Установка решеток жалюзийных площадью в свету: до 0,5 м2 КОЭФ. К ПОЗИЦИИ: 1.20.19.ОП Индивидуальные испытания систем вентиляции и кондиционирования воздуха ОЗП=1,05; ЭМ=1,05 к расх.; ЗПМ=1,05; ТЗ=1,05; ТЗМ=1,05 | 1 решетка | 4 2+2 | 20.33 | 13.76 | 2.49 |  | 81 | 55 | 10 |  | 1.53 | 6.12
260 | Прайс "Арктика" | Диффузор VE100 5,7е*39руб./1,18/3,38*1,065 | шт | 2 | 59.36 |  |  |  | 119
261 | Прайс "Арктика" | Диффузор VE125 | шт | 2 | 92.5 |  |  |  | 185
262 | ФССЦ-301-0475 | Крепления для воздуховодов подвески СТД6208, СТД6209, СТД6210 | т | 0.001 | 8136 |  |  |  | 8
263 | Прайс-лист | Лючок для замера параметров воздуха | шт | 1 | 43.52 |  |  |  | 44
264 | ФЕР46-03-009-06 | Пробивка в кирпичных стенах отверстий круглых диаметром: до 50 мм при толщине стен до 25 см | 100 шт. | 0.07 | 1976.43 | 466.62 | 1509.81 | 147.08 | 138 | 33 | 105 | 10 | 50.83 | 3.56 | 14.62 | 1.02
265 | ФЕР46-03-009-07 | Пробивка в кирпичных стенах отверстий круглых диаметром: до 50 мм при толщине стен до 38 см | 100 шт. | 0.01 | 2866.69 | 686.66 | 2180.03 | 212.37 | 29 | 7 | 22 | 2 | 74.8 | 0.75 | 21.11 | 0.21
266 | ФЕР46-03-017-05 | Заделка отверстий, гнезд и борозд: в стенах и перегородках бетонных площадью до 0,1 м2 | 1 м3 заделки | 0.2 | 1930.16 | 608.53 | 35.23 |  | 386 | 122 | 7 |  | 75.22 | 15.04
Раздел 12. Система В5 (пищеблок)
267 | ФЕР20-03-001-01 | Установка вентиляторов радиальных массой: до 0,05 т КОЭФ. К ПОЗИЦИИ: 1.20.19.ОП Индивидуальные испытания систем вентиляции и кондиционирования воздуха ОЗП=1,05; ЭМ=1,05 к расх.; ЗПМ=1,05; ТЗ=1,05; ТЗМ=1,05 | 1 вентилятор | 1 | 79.68 | 58.58 | 7 | 0.15 | 80 | 59 | 7 |  | 6.87 | 6.87 | 0.01 | 0.01
268 | ФССЦ-301-2447 | Вентиляторы канальные для круглых воздуховодов OSTBERG марки СК 125 С, производительность 430 м3/час | шт. | 1 | 1321.49 |  |  |  | 1321
269 | ФЕР20-02-009-01 | Установка зонтов над шахтами из листовой стали круглого сечения диаметром: 200 мм КОЭФ. К ПОЗИЦИИ: 1.20.19.ОП Индивидуальные испытания систем вентиляции и кондиционирования воздуха ОЗП=1,05; ЭМ=1,05 к расх.; ЗПМ=1,05; ТЗ=1,05; ТЗМ=1,05 | 1 зонт | 1 | 8.2 | 4.53 | 1.64 |  | 8 | 5 | 2 |  | 0.49 | 0.49
270 | ФССЦ-301-0277 | Зонты вентиляционных систем из листовой оцинкованной стали, круглые, диаметром шахты 200 мм | шт. | 1 | 45.4 |  |  |  | 45
271 | ФЕР20-02-004-01 | Установка клапанов обратных: диаметром до 355 мм КОЭФ. К ПОЗИЦИИ: 1.20.19.ОП Индивидуальные испытания систем вентиляции и кондиционирования воздуха ОЗП=1,05; ЭМ=1,05 к расх.; ЗПМ=1,05; ТЗ=1,05; ТЗМ=1,05 | 1 клапан | 4 3+1 | 18.84 | 9.59 | 1.76 |  | 75 | 38 | 7 |  | 1.08 | 4.32
272 | Прайс Арктика" | Клапан обратный RSK 100 7,6е*39руб./1,18/3,38*1,065 | шт | 3 | 79.15 |  |  |  | 237
273 | Прайс "Арктика" | Клапан обратный RSK 125 | шт | 1 | 87.48 |  |  |  | 87
274 | ФЕР20-01-001-01 | Прокладка воздуховодов из листовой, оцинкованной стали и алюминия класса Н (нормальные) толщиной: 0,5 мм, диаметром до 200 мм КОЭФ. К ПОЗИЦИИ: 1.20.19.ОП Индивидуальные испытания систем вентиляции и кондиционирования воздуха ОЗП=1,05; ЭМ=1,05 к расх.; ЗПМ=1,05; ТЗ=1,05; ТЗМ=1,05 | 100 м2 поверхности воздуховодов | 0,054 (1+4,4)/100 | 2125.59 | 1540.46 | 150.49 | 7.37 | 115 | 83 | 8 |  | 176.25 | 9.52 | 0.55 | 0.03
275 | ФССЦ-301-4794 | Воздуховоды из оцинкованной стали жесткие (спирально-навивные) толщиной 0,55 мм, диаметром 100 мм | м2 | 1 | 73.44 |  |  |  | 73
276 | ФССЦ-301-4795 | Воздуховоды из оцинкованной стали жесткие (спирально-навивные) толщиной 0,55 мм, диаметром 125 мм | м2 | 4.4 | 73.02 |  |  |  | 321
277 | ФЕР20-01-001-02 | Прокладка воздуховодов из листовой, оцинкованной стали и алюминия класса Н (нормальные) толщиной: 0,5 мм, периметром до 600 мм КОЭФ. К ПОЗИЦИИ: 1.20.19.ОП Индивидуальные испытания систем вентиляции и кондиционирования воздуха ОЗП=1,05; ЭМ=1,05 к расх.; ЗПМ=1,05; ТЗ=1,05; ТЗМ=1,05 | 100 м2 поверхности воздуховодов | 0,02 2/100 | 2125.59 | 1540.46 | 150.49 | 7.37 | 43 | 31 | 3 |  | 176.25 | 3.53 | 0.55 | 0.01
278 | ФССЦ-301-4752 | Воздуховоды из оцинкованной стали с шиной и уголками толщиной 0,55 мм, периметром 600 мм | м2 | 2 | 137.52 |  |  |  | 275
279 | ФЕР20-02-002-01 | Установка решеток жалюзийных площадью в свету: до 0,5 м2 КОЭФ. К ПОЗИЦИИ: 1.20.19.ОП Индивидуальные испытания систем вентиляции и кондиционирования воздуха ОЗП=1,05; ЭМ=1,05 к расх.; ЗПМ=1,05; ТЗ=1,05; ТЗМ=1,05 | 1 решетка | 3 | 20.33 | 13.76 | 2.49 |  | 61 | 41 | 7 |  | 1.53 | 4.59
280 | Прайс- "Арктика" | Диффузор VE100 | шт | 3 | 59.36 |  |  |  | 178
281 | ФЕР20-01-001-01 | Прокладка воздуховодов из листовой, оцинкованной стали и алюминия класса Н (нормальные) толщиной: 0,5 мм, диаметром до 200 мм КОЭФ. К ПОЗИЦИИ: 1.20.19.ОП Индивидуальные испытания систем вентиляции и кондиционирования воздуха ОЗП=1,05; ЭМ=1,05 к расх.; ЗПМ=1,05; ТЗ=1,05; ТЗМ=1,05 | 100 м2 поверхности воздуховодов | 0,006406 0,102*3,14*2/100 | 2125.59 | 1540.46 | 150.49 | 7.37 | 14 | 10 | 1 |  | 176.25 | 1.13 | 0.55
282 | Прайс "Арктика" | Гибкий неизолированный воздуховод DF102 14,6е*39руб./1,18/3,38*1,065/10м | м | 2 | 15.2 |  |  |  | 30
283 | ФЕР20-02-003-11 | Установка решеток жалюзийных стальных: щелевых регулирующих (Р), номер 200, размер 200х200 мм 13,92 = 25,08 - 0,04 x 279,00 КОЭФ. К ПОЗИЦИИ: 1.20.19.ОП Индивидуальные испытания систем вентиляции и кондиционирования воздуха ОЗП=1,05; ЭМ=1,05 к расх.; ЗПМ=1,05; ТЗ=1,05; ТЗМ=1,05 | 1 решетка | 4 | 14.47 | 10.08 | 1.47 |  | 58 | 40 | 6 |  | 1.12 | 4.48
284 | Прайс "Арктика" | Решетка регулируемая АМР 200х100 | шт | 4 | 150.33 |  |  |  | 601
285 | ФССЦ-301-0475 | Крепления для воздуховодов подвески СТД6208, СТД6209, СТД6210 | т | 0.001 | 8136 |  |  |  | 8
286 | Прайс-лист | Лючок для замера параметров воздуха | шт | 1 | 43.52 |  |  |  | 44
287 | ФЕР46-03-009-06 | Пробивка в кирпичных стенах отверстий круглых диаметром: до 50 мм при толщине стен до 25 см | 100 шт. | 0.07 | 1976.43 | 466.62 | 1509.81 | 147.08 | 138 | 33 | 105 | 10 | 50.83 | 3.56 | 14.62 | 1.02
288 | ФЕР46-03-009-07 | Пробивка в кирпичных стенах отверстий круглых диаметром: до 50 мм при толщине стен до 38 см | 100 шт. | 0.01 | 2866.69 | 686.66 | 2180.03 | 212.37 | 29 | 7 | 22 | 2 | 74.8 | 0.75 | 21.11 | 0.21
289 | ФЕР46-03-017-05 | Заделка отверстий, гнезд и борозд: в стенах и перегородках бетонных площадью до 0,1 м2 | 1 м3 заделки | 0.2 | 1930.16 | 608.53 | 35.23 |  | 386 | 122 | 7 |  | 75.22 | 15.04
Раздел 13. Система В6 (спортивный зал)
290 | ФЕР20-03-002-01 | Установка вентиляторов осевых массой: до 0,025 т КОЭФ. К ПОЗИЦИИ: 1.20.19.ОП Индивидуальные испытания систем вентиляции и кондиционирования воздуха ОЗП=1,05; ЭМ=1,05 к расх.; ЗПМ=1,05; ТЗ=1,05; ТЗМ=1,05 | 1 вентилятор | 1 | 50.06 | 40.2 | 7.82 | 0.15 | 50 | 40 | 8 |  | 4.18 | 4.18 | 0.01 | 0.01
291 | Прайс "Арктика" | Вентилятор осевой IN BB 15/6Т 77,4е*39руб./1,18/3,38*1,065 | шт | 1 | 806.04 |  |  |  | 806
Раздел 14. Система В7 (актовый зал)
292 | ФЕР20-03-002-01 | Установка вентиляторов осевых массой: до 0,025 т КОЭФ. К ПОЗИЦИИ: 1.20.19.ОП Индивидуальные испытания систем вентиляции и кондиционирования воздуха ОЗП=1,05; ЭМ=1,05 к расх.; ЗПМ=1,05; ТЗ=1,05; ТЗМ=1,05 | 1 вентилятор | 1 | 50.06 | 40.2 | 7.82 | 0.15 | 50 | 40 | 8 |  | 4.18 | 4.18 | 0.01 | 0.01
293 | Прайс-лист | Вентилятор осевой IN BB 15/6Т | шт | 1 | 806.04 |  |  |  | 806
Раздел 15. Система В8 (туалет)
294 | ФЕР20-03-002-01 | Установка вентиляторов осевых массой: до 0,025 т КОЭФ. К ПОЗИЦИИ: 1.20.19.ОП Индивидуальные испытания систем вентиляции и кондиционирования воздуха ОЗП=1,05; ЭМ=1,05 к расх.; ЗПМ=1,05; ТЗ=1,05; ТЗМ=1,05 | 1 вентилятор | 1 | 50.06 | 40.2 | 7.82 | 0.15 | 50 | 40 | 8 |  | 4.18 | 4.18 | 0.01 | 0.01
295 | Прайс-лист | Вентилятор осевой IN BB 15/6Т | шт | 1 | 806.04 |  |  |  | 806
Раздел 16. Система В9 (туалет)
296 | ФЕР20-03-002-01 | Установка вентиляторов осевых массой: до 0,025 т КОЭФ. К ПОЗИЦИИ: 1.20.19.ОП Индивидуальные испытания систем вентиляции и кондиционирования воздуха ОЗП=1,05; ЭМ=1,05 к расх.; ЗПМ=1,05; ТЗ=1,05; ТЗМ=1,05 | 1 вентилятор | 1 | 50.06 | 40.2 | 7.82 | 0.15 | 50 | 40 | 8 |  | 4.18 | 4.18 | 0.01 | 0.01
297 | Прайс-лист | Вентилятор осевой IN BB 15/6Т | шт | 1 | 806.04 |  |  |  | 806
Раздел 17. Система В10 (кабинеты)
298 | ФЕР20-03-001-01 | Установка вентиляторов радиальных массой: до 0,05 т КОЭФ. К ПОЗИЦИИ: 1.20.19.ОП Индивидуальные испытания систем вентиляции и кондиционирования воздуха ОЗП=1,05; ЭМ=1,05 к расх.; ЗПМ=1,05; ТЗ=1,05; ТЗМ=1,05 | 1 вентилятор | 1 | 79.68 | 58.58 | 7 | 0.15 | 80 | 59 | 7 |  | 6.87 | 6.87 | 0.01 | 0.01
299 | ФССЦ-301-2446 | Вентиляторы канальные для круглых воздуховодов OSTBERG марки СК 125 А, производительность 360 м3/час | шт. | 1 | 1263.02 |  |  |  | 1263
300 | ФЕР20-02-009-01 | Установка зонтов над шахтами из листовой стали круглого сечения диаметром: 200 мм КОЭФ. К ПОЗИЦИИ: 1.20.19.ОП Индивидуальные испытания систем вентиляции и кондиционирования воздуха ОЗП=1,05; ЭМ=1,05 к расх.; ЗПМ=1,05; ТЗ=1,05; ТЗМ=1,05 | 1 зонт | 1 | 8.2 | 4.53 | 1.64 |  | 8 | 5 | 2 |  | 0.49 | 0.49
301 | ФССЦ-301-0277 | Зонты вентиляционных систем из листовой оцинкованной стали, круглые, диаметром шахты 200 мм | шт. | 1 | 45.4 |  |  |  | 45
302 | ФЕР20-02-004-01 | Установка клапанов обратных: диаметром до 355 мм КОЭФ. К ПОЗИЦИИ: 1.20.19.ОП Индивидуальные испытания систем вентиляции и кондиционирования воздуха ОЗП=1,05; ЭМ=1,05 к расх.; ЗПМ=1,05; ТЗ=1,05; ТЗМ=1,05 | 1 клапан | 1 | 18.84 | 9.59 | 1.76 |  | 19 | 10 | 2 |  | 1.08 | 1.08
303 | Прайс "Арктика" | Клапан обратный RSK 125 | шт | 1 | 87.48 |  |  |  | 87
304 | ФЕР20-01-001-01 | Прокладка воздуховодов из листовой, оцинкованной стали и алюминия класса Н (нормальные) толщиной: 0,5 мм, диаметром до 200 мм КОЭФ. К ПОЗИЦИИ: 1.20.19.ОП Индивидуальные испытания систем вентиляции и кондиционирования воздуха ОЗП=1,05; ЭМ=1,05 к расх.; ЗПМ=1,05; ТЗ=1,05; ТЗМ=1,05 | 100 м2 поверхности воздуховодов | 0,051 (1,6+3,5)/100 | 2125.59 | 1540.46 | 150.49 | 7.37 | 108 | 79 | 8 |  | 176.25 | 8.99 | 0.55 | 0.03
305 | ФССЦ-301-4794 | Воздуховоды из оцинкованной стали жесткие (спирально-навивные) толщиной 0,55 мм, диаметром 100 мм | м2 | 5.1 | 73.44 |  |  |  | 375
306 | ФССЦ-301-4795 | Воздуховоды из оцинкованной стали жесткие (спирально-навивные) толщиной 0,55 мм, диаметром 125 мм | м2 | 3.5 | 73.02 |  |  |  | 256
307 | ФЕР20-02-002-01 | Установка решеток жалюзийных площадью в свету: до 0,5 м2 КОЭФ. К ПОЗИЦИИ: 1.20.19.ОП Индивидуальные испытания систем вентиляции и кондиционирования воздуха ОЗП=1,05; ЭМ=1,05 к расх.; ЗПМ=1,05; ТЗ=1,05; ТЗМ=1,05 | 1 решетка | 3 | 20.33 | 13.76 | 2.49 |  | 61 | 41 | 7 |  | 1.53 | 4.59
308 | Прайс "Арктика" | Диффузор VE100 | шт | 3 | 59.36 |  |  |  | 178
309 | ФЕР20-01-001-01 | Прокладка воздуховодов из листовой, оцинкованной стали и алюминия класса Н (нормальные) толщиной: 0,5 мм, диаметром до 200 мм КОЭФ. К ПОЗИЦИИ: 1.20.19.ОП Индивидуальные испытания систем вентиляции и кондиционирования воздуха ОЗП=1,05; ЭМ=1,05 к расх.; ЗПМ=1,05; ТЗ=1,05; ТЗМ=1,05 | 100 м2 поверхности воздуховодов | 0,006406 0,102*3,14*2/100 | 2125.59 | 1540.46 | 150.49 | 7.37 | 14 | 10 | 1 |  | 176.25 | 1.13 | 0.55
310 | Прайс-лист | Гибкий неизолированный воздуховод DF102 | м | 2 | 15.2 |  |  |  | 30
311 | ФССЦ-301-0475 | Крепления для воздуховодов подвески СТД6208, СТД6209, СТД6210 | т | 0.004 | 8136 |  |  |  | 33
312 | Прайс-лист | Лючок для замера параметров воздуха | шт | 2 | 43.52 |  |  |  | 87
313 | ФЕР46-03-009-06 | Пробивка в кирпичных стенах отверстий круглых диаметром: до 50 мм при толщине стен до 25 см | 100 шт. | 0.03 | 1976.43 | 466.62 | 1509.81 | 147.08 | 59 | 14 | 45 | 4 | 50.83 | 1.52 | 14.62 | 0.44
314 | ФЕР46-03-009-07 | Пробивка в кирпичных стенах отверстий круглых диаметром: до 50 мм при толщине стен до 38 см | 100 шт. | 0.01 | 2866.69 | 686.66 | 2180.03 | 212.37 | 29 | 7 | 22 | 2 | 74.8 | 0.75 | 21.11 | 0.21
315 | ФЕР46-03-017-05 | Заделка отверстий, гнезд и борозд: в стенах и перегородках бетонных площадью до 0,1 м2 | 1 м3 заделки | 0.01 | 1930.16 | 608.53 | 35.23 |  | 19 | 6 |  |  | 75.22 | 0.75
Раздел 18. Система В11 (кабинет)
316 | ФЕР20-03-002-01 | Установка вентиляторов осевых массой: до 0,025 т КОЭФ. К ПОЗИЦИИ: 1.20.19.ОП Индивидуальные испытания систем вентиляции и кондиционирования воздуха ОЗП=1,05; ЭМ=1,05 к расх.; ЗПМ=1,05; ТЗ=1,05; ТЗМ=1,05 | 1 вентилятор | 1 | 50.06 | 40.2 | 7.82 | 0.15 | 50 | 40 | 8 |  | 4.18 | 4.18 | 0.01 | 0.01
317 | Прайс "Арктика" | Вентилятор осевой Ventmatic 12 77е*39руб./1,18/3,38*1,065 | шт | 1 | 801.87 |  |  |  | 802
318 | ФЕР20-02-002-01 | Установка решеток жалюзийных площадью в свету: до 0,5 м2 КОЭФ. К ПОЗИЦИИ: 1.20.19.ОП Индивидуальные испытания систем вентиляции и кондиционирования воздуха ОЗП=1,05; ЭМ=1,05 к расх.; ЗПМ=1,05; ТЗ=1,05; ТЗМ=1,05 | 1 решетка | 1 | 20.33 | 13.76 | 2.49 |  | 20 | 14 | 2 |  | 1.53 | 1.53
319 | Прайс "Арктика" | Переточная решетка АП 300х150 970руб./1,18/3,38*1,065 | шт | 1 | 259.01 |  |  |  | 259
Раздел 19. Система В12 (туалет, умывальная)
320 | ФЕР20-03-003-01 | Установка вентиляторов крышных массой: до 0,1 т КОЭФ. К ПОЗИЦИИ: 1.20.19.ОП Индивидуальные испытания систем вентиляции и кондиционирования воздуха ОЗП=1,05; ЭМ=1,05 к расх.; ЗПМ=1,05; ТЗ=1,05; ТЗМ=1,05 | 1 вентилятор | 1 | 135.95 | 63.64 | 32.13 | 1.56 | 136 | 64 | 32 | 2 | 6.62 | 6.62 | 0.12 | 0.12
321 | Прайс "Арктика" | Вентилятор крышный TKS 300 C 197е*39руб./1,18/3,38*1,065 | шт | 1 | 2051.55 |  |  |  | 2052
322 | ФЕР20-02-013-01 | Установка узлов прохода вытяжных вентиляционных шахт диаметром патрубка: до 250 мм КОЭФ. К ПОЗИЦИИ: 1.20.19.ОП Индивидуальные испытания систем вентиляции и кондиционирования воздуха ОЗП=1,05; ЭМ=1,05 к расх.; ЗПМ=1,05; ТЗ=1,05; ТЗМ=1,05 | 10 узлов | 0.1 | 316.75 | 251.85 | 4.27 |  | 32 | 25 |  |  | 29.53 | 2.95
323 | ФССЦ-301-2298 | Узлы прохода вытяжных вентиляционных шахт без клапана УП1-01, диаметром патрубка 250 мм | шт. | 1 | 694.08 |  |  |  | 694
324 | ФЕР20-01-001-01 | Прокладка воздуховодов из листовой, оцинкованной стали и алюминия класса Н (нормальные) толщиной: 0,5 мм, диаметром до 200 мм КОЭФ. К ПОЗИЦИИ: 1.20.19.ОП Индивидуальные испытания систем вентиляции и кондиционирования воздуха ОЗП=1,05; ЭМ=1,05 к расх.; ЗПМ=1,05; ТЗ=1,05; ТЗМ=1,05 | 100 м2 поверхности воздуховодов | 0,048 (0,8+4)/100 | 2125.59 | 1540.46 | 150.49 | 7.37 | 102 | 74 | 7 |  | 176.25 | 8.46 | 0.55 | 0.03
325 | ФССЦ-301-4795 | Воздуховоды из оцинкованной стали жесткие (спирально-навивные) толщиной 0,55 мм, диаметром 125 мм | м2 | 0.8 | 73.02 |  |  |  | 58
326 | ФССЦ-301-4797 | Воздуховоды из оцинкованной стали жесткие (спирально-навивные) толщиной 0,55 мм, диаметром 200 мм | м2 | 4 | 74.67 |  |  |  | 299
327 | ФЕР20-01-001-10 | Прокладка воздуховодов из листовой, оцинкованной стали и алюминия класса Н (нормальные) толщиной: 0,7 мм, периметром от 1100 до 1600 мм КОЭФ. К ПОЗИЦИИ: 1.20.19.ОП Индивидуальные испытания систем вентиляции и кондиционирования воздуха ОЗП=1,05; ЭМ=1,05 к расх.; ЗПМ=1,05; ТЗ=1,05; ТЗМ=1,05 | 100 м2 поверхности воздуховодов | 0,01 1/100 | 1721.95 | 1220.36 | 112.68 | 5.39 | 17 | 12 | 1 |  | 139.63 | 1.4 | 0.4
328 | ФССЦ-301-4758 | Воздуховоды из оцинкованной стали с шиной и уголками толщиной 0,55 мм, периметром 1200 мм | м2 | 1 | 123.43 |  |  |  | 123
329 | ФЕР20-02-002-01 | Установка решеток жалюзийных площадью в свету: до 0,5 м2 КОЭФ. К ПОЗИЦИИ: 1.20.19.ОП Индивидуальные испытания систем вентиляции и кондиционирования воздуха ОЗП=1,05; ЭМ=1,05 к расх.; ЗПМ=1,05; ТЗ=1,05; ТЗМ=1,05 | 1 решетка | 5 | 20.33 | 13.76 | 2.49 |  | 102 | 69 | 12 |  | 1.53 | 7.65
330 | Прайс "Арктика" | Диффузор VE125 | шт | 5 | 67.69 |  |  |  | 338
331 | ФЕР20-02-003-11 | Установка решеток жалюзийных стальных: щелевых регулирующих (Р), номер 200, размер 200х200 мм 13,92 = 25,08 - 0,04 x 279,00 КОЭФ. К ПОЗИЦИИ: 1.20.19.ОП Индивидуальные испытания систем вентиляции и кондиционирования воздуха ОЗП=1,05; ЭМ=1,05 к расх.; ЗПМ=1,05; ТЗ=1,05; ТЗМ=1,05 | 1 решетка | 1 | 14.47 | 10.08 | 1.47 |  | 14 | 10 | 1 |  | 1.12 | 1.12
332 | Прайс "Арктика" | Решетка регулируемая АМР 200х200 741руб./1,18/3,38*1,065 | шт | 1 | 197.87 |  |  |  | 198
333 | ФССЦ-301-0475 | Крепления для воздуховодов подвески СТД6208, СТД6209, СТД6210 | т | 0.002 | 8136 |  |  |  | 16
334 | Прайс-лист | Лючок для замера параметров воздуха | шт | 1 | 43.52 |  |  |  | 44
335 | ФЕР46-03-009-06 | Пробивка в кирпичных стенах отверстий круглых диаметром: до 50 мм при толщине стен до 25 см | 100 шт. | 0.02 | 1976.43 | 466.62 | 1509.81 | 147.08 | 40 | 9 | 31 | 3 | 50.83 | 1.02 | 14.62 | 0.29
336 | ФЕР46-03-009-08 | Пробивка в кирпичных стенах отверстий круглых диаметром: до 50 мм при толщине стен до 51 см | 100 шт. | 0.01 | 3826.58 | 891.65 | 2934.93 | 285.91 | 38 | 9 | 29 | 3 | 97.13 | 0.97 | 28.42 | 0.28
337 | ФЕР46-03-017-05 | Заделка отверстий, гнезд и борозд: в стенах и перегородках бетонных площадью до 0,1 м2 | 1 м3 заделки | 0.075 | 1930.16 | 608.53 | 35.23 |  | 145 | 46 | 3 |  | 75.22 | 5.64
Раздел 20. Система В13 (туалет, умывальная)
338 | ФЕР20-03-003-01 | Установка вентиляторов крышных массой: до 0,1 т КОЭФ. К ПОЗИЦИИ: 1.20.19.ОП Индивидуальные испытания систем вентиляции и кондиционирования воздуха ОЗП=1,05; ЭМ=1,05 к расх.; ЗПМ=1,05; ТЗ=1,05; ТЗМ=1,05 | 1 вентилятор | 1 | 135.95 | 63.64 | 32.13 | 1.56 | 136 | 64 | 32 | 2 | 6.62 | 6.62 | 0.12 | 0.12
339 | Прайс "Арктика" | Вентилятор крышный TKS 300 C | шт | 1 | 2051.55 |  |  |  | 2052
340 | ФЕР20-02-013-01 | Установка узлов прохода вытяжных вентиляционных шахт диаметром патрубка: до 250 мм КОЭФ. К ПОЗИЦИИ: 1.20.19.ОП Индивидуальные испытания систем вентиляции и кондиционирования воздуха ОЗП=1,05; ЭМ=1,05 к расх.; ЗПМ=1,05; ТЗ=1,05; ТЗМ=1,05 | 10 узлов | 0.1 | 316.75 | 251.85 | 4.27 |  | 32 | 25 |  |  | 29.53 | 2.95
341 | ФССЦ-301-2298 | Узлы прохода вытяжных вентиляционных шахт без клапана УП1-01, диаметром патрубка 250 мм | шт. | 1 | 694.08 |  |  |  | 694
342 | ФЕР20-01-001-01 | Прокладка воздуховодов из листовой, оцинкованной стали и алюминия класса Н (нормальные) толщиной: 0,5 мм, диаметром до 200 мм КОЭФ. К ПОЗИЦИИ: 1.20.19.ОП Индивидуальные испытания систем вентиляции и кондиционирования воздуха ОЗП=1,05; ЭМ=1,05 к расх.; ЗПМ=1,05; ТЗ=1,05; ТЗМ=1,05 | 100 м2 поверхности воздуховодов | 0,048 (0,8+4)/100 | 2125.59 | 1540.46 | 150.49 | 7.37 | 102 | 74 | 7 |  | 176.25 | 8.46 | 0.55 | 0.03
343 | ФССЦ-301-4795 | Воздуховоды из оцинкованной стали жесткие (спирально-навивные) толщиной 0,55 мм, диаметром 125 мм | м2 | 0.8 | 73.02 |  |  |  | 58
344 | ФССЦ-301-4797 | Воздуховоды из оцинкованной стали жесткие (спирально-навивные) толщиной 0,55 мм, диаметром 200 мм | м2 | 4 | 74.67 |  |  |  | 299
345 | ФЕР20-01-001-10 | Прокладка воздуховодов из листовой, оцинкованной стали и алюминия класса Н (нормальные) толщиной: 0,7 мм, периметром от 1100 до 1600 мм КОЭФ. К ПОЗИЦИИ: 1.20.19.ОП Индивидуальные испытания систем вентиляции и кондиционирования воздуха ОЗП=1,05; ЭМ=1,05 к расх.; ЗПМ=1,05; ТЗ=1,05; ТЗМ=1,05 | 100 м2 поверхности воздуховодов | 0,01 1/100 | 1721.95 | 1220.36 | 112.68 | 5.39 | 17 | 12 | 1 |  | 139.63 | 1.4 | 0.4
346 | ФССЦ-301-4758 | Воздуховоды из оцинкованной стали с шиной и уголками толщиной 0,55 мм, периметром 1200 мм | м2 | 1 | 123.43 |  |  |  | 123
347 | ФЕР20-02-002-01 | Установка решеток жалюзийных площадью в свету: до 0,5 м2 КОЭФ. К ПОЗИЦИИ: 1.20.19.ОП Индивидуальные испытания систем вентиляции и кондиционирования воздуха ОЗП=1,05; ЭМ=1,05 к расх.; ЗПМ=1,05; ТЗ=1,05; ТЗМ=1,05 | 1 решетка | 5 | 20.33 | 13.76 | 2.49 |  | 102 | 69 | 12 |  | 1.53 | 7.65
348 | Прайс-лист | Диффузор VE125 | шт | 5 | 67.69 |  |  |  | 338
349 | ФЕР20-02-003-11 | Установка решеток жалюзийных стальных: щелевых регулирующих (Р), номер 200, размер 200х200 мм 13,92 = 25,08 - 0,04 x 279,00 КОЭФ. К ПОЗИЦИИ: 1.20.19.ОП Индивидуальные испытания систем вентиляции и кондиционирования воздуха ОЗП=1,05; ЭМ=1,05 к расх.; ЗПМ=1,05; ТЗ=1,05; ТЗМ=1,05 | 1 решетка | 1 | 14.47 | 10.08 | 1.47 |  | 14 | 10 | 1 |  | 1.12 | 1.12
350 | Прайс-лист | Решетка регулируемая АМР 200х200 | шт | 1 | 197.87 |  |  |  | 198
351 | ФССЦ-301-0475 | Крепления для воздуховодов подвески СТД6208, СТД6209, СТД6210 | т | 0.002 | 8136 |  |  |  | 16
352 | Прайс-лист | Лючок для замера параметров воздуха | шт | 1 | 43.52 |  |  |  | 44
353 | ФЕР46-03-009-06 | Пробивка в кирпичных стенах отверстий круглых диаметром: до 50 мм при толщине стен до 25 см | 100 шт. | 0.02 | 1976.43 | 466.62 | 1509.81 | 147.08 | 40 | 9 | 31 | 3 | 50.83 | 1.02 | 14.62 | 0.29
354 | ФЕР46-03-009-08 | Пробивка в кирпичных стенах отверстий круглых диаметром: до 50 мм при толщине стен до 51 см | 100 шт. | 0.01 | 3826.58 | 891.65 | 2934.93 | 285.91 | 38 | 9 | 29 | 3 | 97.13 | 0.97 | 28.42 | 0.28
355 | ФЕР46-03-017-05 | Заделка отверстий, гнезд и борозд: в стенах и перегородках бетонных площадью до 0,1 м2 | 1 м3 заделки | 0.075 | 1930.16 | 608.53 | 35.23 |  | 145 | 46 | 3 |  | 75.22 | 5.64
Раздел 21. Система В14 (туалет)
356 | ФЕР20-03-002-01 | Установка вентиляторов осевых массой: до 0,025 т КОЭФ. К ПОЗИЦИИ: 1.20.19.ОП Индивидуальные испытания систем вентиляции и кондиционирования воздуха ОЗП=1,05; ЭМ=1,05 к расх.; ЗПМ=1,05; ТЗ=1,05; ТЗМ=1,05 | 1 вентилятор | 1 | 50.06 | 40.2 | 7.82 | 0.15 | 50 | 40 | 8 |  | 4.18 | 4.18 | 0.01 | 0.01
357 | Прайс "Арктика" | Вентилятор осевой IN BB 15/6Т | шт | 1 | 806.04 |  |  |  | 806
358 | ФЕР20-02-002-01 | Установка решеток жалюзийных площадью в свету: до 0,5 м2 КОЭФ. К ПОЗИЦИИ: 1.20.19.ОП Индивидуальные испытания систем вентиляции и кондиционирования воздуха ОЗП=1,05; ЭМ=1,05 к расх.; ЗПМ=1,05; ТЗ=1,05; ТЗМ=1,05 | 1 решетка | 2 | 20.33 | 13.76 | 2.49 |  | 41 | 28 | 5 |  | 1.53 | 3.06
359 | Прайс "Арктика" | Переточная решетка АП 300х150 | шт | 2 | 259.01 |  |  |  | 518
Раздел 22. Система В15 (туалет)
360 | ФЕР20-03-002-01 | Установка вентиляторов осевых массой: до 0,025 т КОЭФ. К ПОЗИЦИИ: 1.20.19.ОП Индивидуальные испытания систем вентиляции и кондиционирования воздуха ОЗП=1,05; ЭМ=1,05 к расх.; ЗПМ=1,05; ТЗ=1,05; ТЗМ=1,05 | 1 вентилятор | 1 | 50.06 | 40.2 | 7.82 | 0.15 | 50 | 40 | 8 |  | 4.18 | 4.18 | 0.01 | 0.01
361 | Прайс "Арктика" | Вентилятор осевой IN BB 15/6Т | шт | 1 | 806.04 |  |  |  | 806
362 | ФЕР20-02-002-01 | Установка решеток жалюзийных площадью в свету: до 0,5 м2 КОЭФ. К ПОЗИЦИИ: 1.20.19.ОП Индивидуальные испытания систем вентиляции и кондиционирования воздуха ОЗП=1,05; ЭМ=1,05 к расх.; ЗПМ=1,05; ТЗ=1,05; ТЗМ=1,05 | 1 решетка | 2 | 20.33 | 13.76 | 2.49 |  | 41 | 28 | 5 |  | 1.53 | 3.06
363 | Прайс "Арктика" | Переточная решетка АП 300х150 | шт | 2 | 259.01 |  |  |  | 518
Раздел 23. Система В16 (спальня)
364 | ФЕР20-03-002-01 | Установка вентиляторов осевых массой: до 0,025 т КОЭФ. К ПОЗИЦИИ: 1.20.19.ОП Индивидуальные испытания систем вентиляции и кондиционирования воздуха ОЗП=1,05; ЭМ=1,05 к расх.; ЗПМ=1,05; ТЗ=1,05; ТЗМ=1,05 | 1 вентилятор | 1 | 50.06 | 40.2 | 7.82 | 0.15 | 50 | 40 | 8 |  | 4.18 | 4.18 | 0.01 | 0.01
365 | Прайс "Арктика" | Вентилятор осевой IN BB 10/4Т 56,6е*39руб./1,18/3,38*1,065 | шт | 1 | 589.43 |  |  |  | 589
Раздел 24. Система В17 (спальня)
366 | ФЕР20-03-002-01 | Установка вентиляторов осевых массой: до 0,025 т КОЭФ. К ПОЗИЦИИ: 1.20.19.ОП Индивидуальные испытания систем вентиляции и кондиционирования воздуха ОЗП=1,05; ЭМ=1,05 к расх.; ЗПМ=1,05; ТЗ=1,05; ТЗМ=1,05 | 1 вентилятор | 1 | 50.06 | 40.2 | 7.82 | 0.15 | 50 | 40 | 8 |  | 4.18 | 4.18 | 0.01 | 0.01
367 | Прайс "Арктика" | Вентилятор осевой IN BB 10/4Т | шт | 1 | 589.43 |  |  |  | 589
Раздел 25. Система В18 (буфет, игровая)
368 | ФЕР20-03-001-01 | Установка вентиляторов радиальных массой: до 0,05 т КОЭФ. К ПОЗИЦИИ: 1.20.19.ОП Индивидуальные испытания систем вентиляции и кондиционирования воздуха ОЗП=1,05; ЭМ=1,05 к расх.; ЗПМ=1,05; ТЗ=1,05; ТЗМ=1,05 | 1 вентилятор | 1 | 79.68 | 58.58 | 7 | 0.15 | 80 | 59 | 7 |  | 6.87 | 6.87 | 0.01 | 0.01
369 | ФССЦ-301-2462 | Вентиляторы канальные в изолированном корпусе для круглых воздуховодов OSTBERG марки IRE 200 B, производительность 665 м3/час | шт. | 1 | 5554.9 |  |  |  | 5555
370 | ФЕР20-02-009-01 | Установка зонтов над шахтами из листовой стали круглого сечения диаметром: 200 мм КОЭФ. К ПОЗИЦИИ: 1.20.19.ОП Индивидуальные испытания систем вентиляции и кондиционирования воздуха ОЗП=1,05; ЭМ=1,05 к расх.; ЗПМ=1,05; ТЗ=1,05; ТЗМ=1,05 | 1 зонт | 1 | 8.2 | 4.53 | 1.64 |  | 8 | 5 | 2 |  | 0.49 | 0.49
371 | ФССЦ-301-0277 | Зонты вентиляционных систем из листовой оцинкованной стали, круглые, диаметром шахты 200 мм | шт. | 1 | 45.4 |  |  |  | 45
372 | ФЕР20-02-004-01 | Установка клапанов обратных: диаметром до 355 мм КОЭФ. К ПОЗИЦИИ: 1.20.19.ОП Индивидуальные испытания систем вентиляции и кондиционирования воздуха ОЗП=1,05; ЭМ=1,05 к расх.; ЗПМ=1,05; ТЗ=1,05; ТЗМ=1,05 | 1 клапан | 2 | 18.84 | 9.59 | 1.76 |  | 38 | 19 | 4 |  | 1.08 | 2.16
373 | Прайс "Арктика" | Клапан обратный RSK 160 10е*39руб./1,18/3,38*1,065 | шт | 2 | 104.14 |  |  |  | 208
374 | ФЕР20-01-001-01 | Прокладка воздуховодов из листовой, оцинкованной стали и алюминия класса Н (нормальные) толщиной: 0,5 мм, диаметром до 200 мм КОЭФ. К ПОЗИЦИИ: 1.20.19.ОП Индивидуальные испытания систем вентиляции и кондиционирования воздуха ОЗП=1,05; ЭМ=1,05 к расх.; ЗПМ=1,05; ТЗ=1,05; ТЗМ=1,05 | 100 м2 поверхности воздуховодов | 0,065 (1+3+2,5)/100 | 2125.59 | 1540.46 | 150.49 | 7.37 | 138 | 100 | 10 |  | 176.25 | 11.46 | 0.55 | 0.04
375 | ФССЦ-301-4794 | Воздуховоды из оцинкованной стали жесткие (спирально-навивные) толщиной 0,55 мм, диаметром 100 мм | м2 | 1 | 73.44 |  |  |  | 73
376 | ФССЦ-301-4796 | Воздуховоды из оцинкованной стали жесткие (спирально-навивные) толщиной 0,55 мм, диаметром 160 мм | м2 | 3 | 75.03 |  |  |  | 225
377 | ФССЦ-301-4797 | Воздуховоды из оцинкованной стали жесткие (спирально-навивные) толщиной 0,55 мм, диаметром 200 мм | м2 | 2.5 | 74.67 |  |  |  | 187
378 | ФЕР20-02-002-01 | Установка решеток жалюзийных площадью в свету: до 0,5 м2 КОЭФ. К ПОЗИЦИИ: 1.20.19.ОП Индивидуальные испытания систем вентиляции и кондиционирования воздуха ОЗП=1,05; ЭМ=1,05 к расх.; ЗПМ=1,05; ТЗ=1,05; ТЗМ=1,05 | 1 решетка | 1 | 20.33 | 13.76 | 2.49 |  | 20 | 14 | 2 |  | 1.53 | 1.53
379 | Прайс-лист | Диффузор VE100 | шт | 1 | 59.36 |  |  |  | 59
380 | ФЕР20-02-003-11 | Установка решеток жалюзийных стальных: щелевых регулирующих (Р), номер 200, размер 200х200 мм 13,92 = 25,08 - 0,04 x 279,00 КОЭФ. К ПОЗИЦИИ: 1.20.19.ОП Индивидуальные испытания систем вентиляции и кондиционирования воздуха ОЗП=1,05; ЭМ=1,05 к расх.; ЗПМ=1,05; ТЗ=1,05; ТЗМ=1,05 | 1 решетка | 5 1+4 | 14.47 | 10.08 | 1.47 |  | 72 | 50 | 7 |  | 1.12 | 5.6
381 | Прайс "Арктика" | Решетка регулируемая АМР 200х100 | шт | 1 | 150.33 |  |  |  | 150
382 | Прайс Арктика" | Решетка регулируемая АМР 200х200 | шт | 4 | 197.87 |  |  |  | 791
383 | ФССЦ-301-0475 | Крепления для воздуховодов подвески СТД6208, СТД6209, СТД6210 | т | 0.005 | 8136 |  |  |  | 41
384 | Прайс-лист | Лючок для замера параметров воздуха | шт | 1 | 43.52 |  |  |  | 44
385 | ФЕР46-03-009-06 | Пробивка в кирпичных стенах отверстий круглых диаметром: до 50 мм при толщине стен до 25 см | 100 шт. | 0.06 | 1976.43 | 466.62 | 1509.81 | 147.08 | 119 | 28 | 91 | 9 | 50.83 | 3.05 | 14.62 | 0.88
386 | ФЕР46-03-017-05 | Заделка отверстий, гнезд и борозд: в стенах и перегородках бетонных площадью до 0,1 м2 | 1 м3 заделки | 0.15 | 1930.16 | 608.53 | 35.23 |  | 290 | 91 | 5 |  | 75.22 | 11.28
Раздел 26. Система ВЕ1-ВЕ3
387 | ФЕР20-02-012-02 | Установка дефлекторов диаметром патрубка: 400 мм КОЭФ. К ПОЗИЦИИ: 1.20.19.ОП Индивидуальные испытания систем вентиляции и кондиционирования воздуха ОЗП=1,05; ЭМ=1,05 к расх.; ЗПМ=1,05; ТЗ=1,05; ТЗМ=1,05 | 1 дефлектор | 1 | 39.15 | 30.9 | 3.51 |  | 39 | 31 | 4 |  | 3.62 | 3.62
388 | ФССЦ-301-5674 | Дефлекторы вытяжные цилиндрические из листовой грунтованной или оцинкованной стали, серия 5.904-51, диаметр патрубка 315 мм | шт. | 1 | 658.06 |  |  |  | 658
389 | ФЕР08-02-002-05 | Кладка перегородок из кирпича: неармированных толщиной в 1/2 кирпича при высоте этажа до 4 м | 100 м2 перегородок (за вычетом проемов) | 0.015 | 11643.38 | 1228.23 | 355.1 | 55.49 | 175 | 18 | 5 | 1 | 143.99 | 2.16 | 4.11 | 0.06
Раздел 27. Система ВЕ1 (буфет)
390 | ФЕР20-02-003-11 | Установка решеток жалюзийных стальных: щелевых регулирующих (Р), номер 200, размер 200х200 мм 13,92 = 25,08 - 0,04 x 279,00 КОЭФ. К ПОЗИЦИИ: 1.20.19.ОП Индивидуальные испытания систем вентиляции и кондиционирования воздуха ОЗП=1,05; ЭМ=1,05 к расх.; ЗПМ=1,05; ТЗ=1,05; ТЗМ=1,05 | 1 решетка | 1 | 14.47 | 10.08 | 1.47 |  | 14 | 10 | 1 |  | 1.12 | 1.12
391 | Прайс "Арктика" | Решетка регулируемая АМР 200х100 | шт | 1 | 150.33 |  |  |  | 150
392 | ФЕР20-01-001-02 | Прокладка воздуховодов из листовой, оцинкованной стали и алюминия класса Н (нормальные) толщиной: 0,5 мм, периметром до 600 мм КОЭФ. К ПОЗИЦИИ: 1.20.19.ОП Индивидуальные испытания систем вентиляции и кондиционирования воздуха ОЗП=1,05; ЭМ=1,05 к расх.; ЗПМ=1,05; ТЗ=1,05; ТЗМ=1,05 | 100 м2 поверхности воздуховодов | 0,047 4,7/100 | 2125.59 | 1540.46 | 150.49 | 7.37 | 100 | 72 | 7 |  | 176.25 | 8.28 | 0.55 | 0.03
393 | ФССЦ-301-4752 | Воздуховоды из оцинкованной стали с шиной и уголками толщиной 0,55 мм, периметром 600 мм | м2 | 4.7 | 137.52 |  |  |  | 646
394 | ФССЦ-301-0475 | Крепления для воздуховодов подвески СТД6208, СТД6209, СТД6210 | т | 0.001 | 8136 |  |  |  | 8
Раздел 28. Система ВЕ2 (спальня)
395 | ФЕР20-02-003-11 | Установка решеток жалюзийных стальных: щелевых регулирующих (Р), номер 200, размер 200х200 мм 13,92 = 25,08 - 0,04 x 279,00 КОЭФ. К ПОЗИЦИИ: 1.20.19.ОП Индивидуальные испытания систем вентиляции и кондиционирования воздуха ОЗП=1,05; ЭМ=1,05 к расх.; ЗПМ=1,05; ТЗ=1,05; ТЗМ=1,05 | 1 решетка | 4 | 14.47 | 10.08 | 1.47 |  | 58 | 40 | 6 |  | 1.12 | 4.48
396 | Прайс-лист | Решетка регулируемая АМР 200х100 | шт | 4 | 150.33 |  |  |  | 601
397 | ФЕР20-01-001-02 | Прокладка воздуховодов из листовой, оцинкованной стали и алюминия класса Н (нормальные) толщиной: 0,5 мм, периметром до 600 мм КОЭФ. К ПОЗИЦИИ: 1.20.19.ОП Индивидуальные испытания систем вентиляции и кондиционирования воздуха ОЗП=1,05; ЭМ=1,05 к расх.; ЗПМ=1,05; ТЗ=1,05; ТЗМ=1,05 | 100 м2 поверхности воздуховодов | 0,082 8,2/100 | 2125.59 | 1540.46 | 150.49 | 7.37 | 174 | 126 | 12 | 1 | 176.25 | 14.45 | 0.55 | 0.05
398 | ФССЦ-301-4752 | Воздуховоды из оцинкованной стали с шиной и уголками толщиной 0,55 мм, периметром 600 мм | м2 | 8.2 | 137.52 |  |  |  | 1128
399 | ФССЦ-301-0475 | Крепления для воздуховодов подвески СТД6208, СТД6209, СТД6210 | т | 0.003 | 8136 |  |  |  | 24
Раздел 29. Система ВЕ3 (приемная, буфет)
400 | ФЕР20-02-003-11 | Установка решеток жалюзийных стальных: щелевых регулирующих (Р), номер 200, размер 200х200 мм 13,92 = 25,08 - 0,04 x 279,00 КОЭФ. К ПОЗИЦИИ: 1.20.19.ОП Индивидуальные испытания систем вентиляции и кондиционирования воздуха ОЗП=1,05; ЭМ=1,05 к расх.; ЗПМ=1,05; ТЗ=1,05; ТЗМ=1,05 | 1 решетка | 1 | 14.47 | 10.08 | 1.47 |  | 14 | 10 | 1 |  | 1.12 | 1.12
401 | Прайс-лист | Решетка регулируемая АМР 200х100 | шт | 1 | 150.33 |  |  |  | 150
402 | ФЕР20-02-002-01 | Установка решеток жалюзийных площадью в свету: до 0,5 м2 КОЭФ. К ПОЗИЦИИ: 1.20.19.ОП Индивидуальные испытания систем вентиляции и кондиционирования воздуха ОЗП=1,05; ЭМ=1,05 к расх.; ЗПМ=1,05; ТЗ=1,05; ТЗМ=1,05 | 1 решетка | 1 | 20.33 | 13.76 | 2.49 |  | 20 | 14 | 2 |  | 1.53 | 1.53
403 | Прайс-лист | Диффузор VE100 | шт | 1 | 59.36 |  |  |  | 59
404 | ФЕР20-01-001-02 | Прокладка воздуховодов из листовой, оцинкованной стали и алюминия класса Н (нормальные) толщиной: 0,5 мм, периметром до 600 мм КОЭФ. К ПОЗИЦИИ: 1.20.19.ОП Индивидуальные испытания систем вентиляции и кондиционирования воздуха ОЗП=1,05; ЭМ=1,05 к расх.; ЗПМ=1,05; ТЗ=1,05; ТЗМ=1,05 | 100 м2 поверхности воздуховодов | 0,121 12,1/100 | 2125.59 | 1540.46 | 150.49 | 7.37 | 257 | 186 | 18 | 1 | 176.25 | 21.33 | 0.55 | 0.07
405 | ФССЦ-301-4752 | Воздуховоды из оцинкованной стали с шиной и уголками толщиной 0,55 мм, периметром 600 мм | м2 | 12.1 | 137.52 |  |  |  | 1664
406 | ФССЦ-301-0475 | Крепления для воздуховодов подвески СТД6208, СТД6209, СТД6210 | т | 0.005 | 8136 |  |  |  | 41
Раздел 30. Система ВЕ4-ВЕ6
407 | ФЕР20-02-012-02 | Установка дефлекторов диаметром патрубка: 400 мм КОЭФ. К ПОЗИЦИИ: 1.20.19.ОП Индивидуальные испытания систем вентиляции и кондиционирования воздуха ОЗП=1,05; ЭМ=1,05 к расх.; ЗПМ=1,05; ТЗ=1,05; ТЗМ=1,05 | 1 дефлектор | 1 | 39.15 | 30.9 | 3.51 |  | 39 | 31 | 4 |  | 3.62 | 3.62
408 | ФССЦ-301-5674 | Дефлекторы вытяжные цилиндрические из листовой грунтованной или оцинкованной стали, серия 5.904-51, диаметр патрубка 315 мм | шт. | 1 | 658.06 |  |  |  | 658
409 | ФЕР08-02-002-05 | Кладка перегородок из кирпича: неармированных толщиной в 1/2 кирпича при высоте этажа до 4 м | 100 м2 перегородок (за вычетом проемов) | 0.015 | 11643.38 | 1228.23 | 355.1 | 55.49 | 175 | 18 | 5 | 1 | 143.99 | 2.16 | 4.11 | 0.06
Раздел 31. Система ВЕ4 (буфет)
410 | ФЕР20-02-003-11 | Установка решеток жалюзийных стальных: щелевых регулирующих (Р), номер 200, размер 200х200 мм 13,92 = 25,08 - 0,04 x 279,00 КОЭФ. К ПОЗИЦИИ: 1.20.19.ОП Индивидуальные испытания систем вентиляции и кондиционирования воздуха ОЗП=1,05; ЭМ=1,05 к расх.; ЗПМ=1,05; ТЗ=1,05; ТЗМ=1,05 | 1 решетка | 1 | 14.47 | 10.08 | 1.47 |  | 14 | 10 | 1 |  | 1.12 | 1.12
411 | Прайс-лист | Решетка регулируемая АМР 200х100 | шт | 1 | 105.33 |  |  |  | 105
412 | ФЕР20-01-001-02 | Прокладка воздуховодов из листовой, оцинкованной стали и алюминия класса Н (нормальные) толщиной: 0,5 мм, периметром до 600 мм КОЭФ. К ПОЗИЦИИ: 1.20.19.ОП Индивидуальные испытания систем вентиляции и кондиционирования воздуха ОЗП=1,05; ЭМ=1,05 к расх.; ЗПМ=1,05; ТЗ=1,05; ТЗМ=1,05 | 100 м2 поверхности воздуховодов | 0,047 4,7/100 | 2125.59 | 1540.46 | 150.49 | 7.37 | 100 | 72 | 7 |  | 176.25 | 8.28 | 0.55 | 0.03
413 | ФССЦ-301-4752 | Воздуховоды из оцинкованной стали с шиной и уголками толщиной 0,55 мм, периметром 600 мм | м2 | 4.7 | 137.52 |  |  |  | 646
414 | ФССЦ-301-0475 | Крепления для воздуховодов подвески СТД6208, СТД6209, СТД6210 | т | 0.001 | 8136 |  |  |  | 8
Раздел 32. Система ВЕ5 (спальня)
415 | ФЕР20-02-003-11 | Установка решеток жалюзийных стальных: щелевых регулирующих (Р), номер 200, размер 200х200 мм 13,92 = 25,08 - 0,04 x 279,00 КОЭФ. К ПОЗИЦИИ: 1.20.19.ОП Индивидуальные испытания систем вентиляции и кондиционирования воздуха ОЗП=1,05; ЭМ=1,05 к расх.; ЗПМ=1,05; ТЗ=1,05; ТЗМ=1,05 | 1 решетка | 4 | 14.47 | 10.08 | 1.47 |  | 58 | 40 | 6 |  | 1.12 | 4.48
416 | Прайс-лист | Решетка регулируемая АМР 200х100 | шт | 4 | 150.33 |  |  |  | 601
417 | ФЕР20-01-001-02 | Прокладка воздуховодов из листовой, оцинкованной стали и алюминия класса Н (нормальные) толщиной: 0,5 мм, периметром до 600 мм КОЭФ. К ПОЗИЦИИ: 1.20.19.ОП Индивидуальные испытания систем вентиляции и кондиционирования воздуха ОЗП=1,05; ЭМ=1,05 к расх.; ЗПМ=1,05; ТЗ=1,05; ТЗМ=1,05 | 100 м2 поверхности воздуховодов | 0,082 8,2/100 | 2125.59 | 1540.46 | 150.49 | 7.37 | 174 | 126 | 12 | 1 | 176.25 | 14.45 | 0.55 | 0.05
418 | ФССЦ-301-4752 | Воздуховоды из оцинкованной стали с шиной и уголками толщиной 0,55 мм, периметром 600 мм | м2 | 8.2 | 137.52 |  |  |  | 1128
419 | ФССЦ-301-0475 | Крепления для воздуховодов подвески СТД6208, СТД6209, СТД6210 | т | 0.003 | 8136 |  |  |  | 24
Раздел 33. Система ВЕ6 (приемная, буфет)
420 | ФЕР20-02-003-11 | Установка решеток жалюзийных стальных: щелевых регулирующих (Р), номер 200, размер 200х200 мм 13,92 = 25,08 - 0,04 x 279,00 КОЭФ. К ПОЗИЦИИ: 1.20.19.ОП Индивидуальные испытания систем вентиляции и кондиционирования воздуха ОЗП=1,05; ЭМ=1,05 к расх.; ЗПМ=1,05; ТЗ=1,05; ТЗМ=1,05 | 1 решетка | 1 | 14.47 | 10.08 | 1.47 |  | 14 | 10 | 1 |  | 1.12 | 1.12
421 | Прайс-лист | Решетка регулируемая АМР 200х100 | шт | 1 | 150.33 |  |  |  | 150
422 | ФЕР20-02-002-01 | Установка решеток жалюзийных площадью в свету: до 0,5 м2 КОЭФ. К ПОЗИЦИИ: 1.20.19.ОП Индивидуальные испытания систем вентиляции и кондиционирования воздуха ОЗП=1,05; ЭМ=1,05 к расх.; ЗПМ=1,05; ТЗ=1,05; ТЗМ=1,05 | 1 решетка | 1 | 20.33 | 13.76 | 2.49 |  | 20 | 14 | 2 |  | 1.53 | 1.53
423 | Прайс-лист | Диффузор VE100 | шт | 1 | 59.36 |  |  |  | 59
424 | ФЕР20-01-001-02 | Прокладка воздуховодов из листовой, оцинкованной стали и алюминия класса Н (нормальные) толщиной: 0,5 мм, периметром до 600 мм КОЭФ. К ПОЗИЦИИ: 1.20.19.ОП Индивидуальные испытания систем вентиляции и кондиционирования воздуха ОЗП=1,05; ЭМ=1,05 к расх.; ЗПМ=1,05; ТЗ=1,05; ТЗМ=1,05 | 100 м2 поверхности воздуховодов | 0,121 12,1/100 | 2125.59 | 1540.46 | 150.49 | 7.37 | 257 | 186 | 18 | 1 | 176.25 | 21.33 | 0.55 | 0.07
425 | ФССЦ-301-4752 | Воздуховоды из оцинкованной стали с шиной и уголками толщиной 0,55 мм, периметром 600 мм | м2 | 12.1 | 137.52 |  |  |  | 1664
426 | ФССЦ-301-0475 | Крепления для воздуховодов подвески СТД6208, СТД6209, СТД6210 | т | 0.003 | 8136 |  |  |  | 24
Раздел 34. Система ВЕ21 (приемные)
427 | ФЕР20-02-012-02 | Установка дефлекторов диаметром патрубка: 400 мм КОЭФ. К ПОЗИЦИИ: 1.20.19.ОП Индивидуальные испытания систем вентиляции и кондиционирования воздуха ОЗП=1,05; ЭМ=1,05 к расх.; ЗПМ=1,05; ТЗ=1,05; ТЗМ=1,05 | 1 дефлектор | 1 | 39.15 | 30.9 | 3.51 |  | 39 | 31 | 4 |  | 3.62 | 3.62
428 | ФССЦ-301-5674 | Дефлекторы вытяжные цилиндрические из листовой грунтованной или оцинкованной стали, серия 5.904-51, диаметр патрубка 315 мм | шт. | 1 | 658.06 |  |  |  | 658
429 | ФЕР20-02-003-11 | Установка решеток жалюзийных стальных: щелевых регулирующих (Р), номер 200, размер 200х200 мм 13,92 = 25,08 - 0,04 x 279,00 КОЭФ. К ПОЗИЦИИ: 1.20.19.ОП Индивидуальные испытания систем вентиляции и кондиционирования воздуха ОЗП=1,05; ЭМ=1,05 к расх.; ЗПМ=1,05; ТЗ=1,05; ТЗМ=1,05 | 1 решетка | 2 | 14.47 | 10.08 | 1.47 |  | 29 | 20 | 3 |  | 1.12 | 2.24
430 | Прайс-лист | Решетка регулируемая АМР 200х100 | шт | 2 | 150.33 |  |  |  | 301
431 | ФЕР20-01-001-02 | Прокладка воздуховодов из листовой, оцинкованной стали и алюминия класса Н (нормальные) толщиной: 0,5 мм, периметром до 600 мм КОЭФ. К ПОЗИЦИИ: 1.20.19.ОП Индивидуальные испытания систем вентиляции и кондиционирования воздуха ОЗП=1,05; ЭМ=1,05 к расх.; ЗПМ=1,05; ТЗ=1,05; ТЗМ=1,05 | 100 м2 поверхности воздуховодов | 0,14 14/100 | 2125.59 | 1540.46 | 150.49 | 7.37 | 298 | 216 | 21 | 1 | 176.25 | 24.68 | 0.55 | 0.08
432 | ФССЦ-301-4752 | Воздуховоды из оцинкованной стали с шиной и уголками толщиной 0,55 мм, периметром 600 мм | м2 | 14 | 137.52 |  |  |  | 1925
433 | ФЕР20-01-001-03 | Прокладка воздуховодов из листовой, оцинкованной стали и алюминия класса Н (нормальные) толщиной: 0,5 мм, периметром 800, 1000 мм КОЭФ. К ПОЗИЦИИ: 1.20.19.ОП Индивидуальные испытания систем вентиляции и кондиционирования воздуха ОЗП=1,05; ЭМ=1,05 к расх.; ЗПМ=1,05; ТЗ=1,05; ТЗМ=1,05 | 100 м2 поверхности воздуховодов | 0,011 1,1/100 | 1965.2 | 1410.41 | 120.55 | 5.82 | 22 | 16 | 1 |  | 161.37 | 1.78 | 0.43
434 | ФССЦ-301-4756 | Воздуховоды из оцинкованной стали с шиной и уголками толщиной 0,55 мм, периметром 1000 мм | м2 | 1.1 | 126.33 |  |  |  | 139
435 | ФЕР20-01-001-05 | Прокладка воздуховодов из листовой, оцинкованной стали и алюминия класса Н (нормальные) толщиной: 0,6 мм, диаметром до 355 мм КОЭФ. К ПОЗИЦИИ: 1.20.19.ОП Индивидуальные испытания систем вентиляции и кондиционирования воздуха ОЗП=1,05; ЭМ=1,05 к расх.; ЗПМ=1,05; ТЗ=1,05; ТЗМ=1,05 | 100 м2 поверхности воздуховодов | 0,02 2/100 | 1932.31 | 1410.41 | 123.82 | 6.1 | 39 | 28 | 2 |  | 161.37 | 3.23 | 0.45 | 0.01
436 | ФССЦ-301-4799 | Воздуховоды из оцинкованной стали жесткие (спирально-навивные) толщиной 0,55 мм, диаметром 315 мм | м2 | 2 | 76.43 |  |  |  | 153
437 | ФССЦ-301-0475 | Крепления для воздуховодов подвески СТД6208, СТД6209, СТД6210 | т | 0.002 | 8136 |  |  |  | 16
Раздел 35. Система ВЕ22 (приемные)
438 | ФЕР20-02-012-02 | Установка дефлекторов диаметром патрубка: 400 мм КОЭФ. К ПОЗИЦИИ: 1.20.19.ОП Индивидуальные испытания систем вентиляции и кондиционирования воздуха ОЗП=1,05; ЭМ=1,05 к расх.; ЗПМ=1,05; ТЗ=1,05; ТЗМ=1,05 | 1 дефлектор | 1 | 39.15 | 30.9 | 3.51 |  | 39 | 31 | 4 |  | 3.62 | 3.62
439 | ФССЦ-301-5674 | Дефлекторы вытяжные цилиндрические из листовой грунтованной или оцинкованной стали, серия 5.904-51, диаметр патрубка 315 мм | шт. | 1 | 658.06 |  |  |  | 658
440 | ФЕР20-02-003-11 | Установка решеток жалюзийных стальных: щелевых регулирующих (Р), номер 200, размер 200х200 мм 13,92 = 25,08 - 0,04 x 279,00 КОЭФ. К ПОЗИЦИИ: 1.20.19.ОП Индивидуальные испытания систем вентиляции и кондиционирования воздуха ОЗП=1,05; ЭМ=1,05 к расх.; ЗПМ=1,05; ТЗ=1,05; ТЗМ=1,05 | 1 решетка | 2 | 14.47 | 10.08 | 1.47 |  | 29 | 20 | 3 |  | 1.12 | 2.24
441 | Прайс-лист | Решетка регулируемая АМР 200х100 | шт | 2 | 150.33 |  |  |  | 301
442 | ФЕР20-01-001-02 | Прокладка воздуховодов из листовой, оцинкованной стали и алюминия класса Н (нормальные) толщиной: 0,5 мм, периметром до 600 мм КОЭФ. К ПОЗИЦИИ: 1.20.19.ОП Индивидуальные испытания систем вентиляции и кондиционирования воздуха ОЗП=1,05; ЭМ=1,05 к расх.; ЗПМ=1,05; ТЗ=1,05; ТЗМ=1,05 | 100 м2 поверхности воздуховодов | 0,14 14/100 | 2125.59 | 1540.46 | 150.49 | 7.37 | 298 | 216 | 21 | 1 | 176.25 | 24.68 | 0.55 | 0.08
443 | ФССЦ-301-4752 | Воздуховоды из оцинкованной стали с шиной и уголками толщиной 0,55 мм, периметром 600 мм | м2 | 14 | 137.52 |  |  |  | 1925
444 | ФЕР20-01-001-03 | Прокладка воздуховодов из листовой, оцинкованной стали и алюминия класса Н (нормальные) толщиной: 0,5 мм, периметром 800, 1000 мм КОЭФ. К ПОЗИЦИИ: 1.20.19.ОП Индивидуальные испытания систем вентиляции и кондиционирования воздуха ОЗП=1,05; ЭМ=1,05 к расх.; ЗПМ=1,05; ТЗ=1,05; ТЗМ=1,05 | 100 м2 поверхности воздуховодов | 0,011 1,1/100 | 1965.2 | 1410.41 | 120.55 | 5.82 | 22 | 16 | 1 |  | 161.37 | 1.78 | 0.43
445 | ФССЦ-301-4756 | Воздуховоды из оцинкованной стали с шиной и уголками толщиной 0,55 мм, периметром 1000 мм | м2 | 1.1 | 126.33 |  |  |  | 139
446 | ФЕР20-01-001-05 | Прокладка воздуховодов из листовой, оцинкованной стали и алюминия класса Н (нормальные) толщиной: 0,6 мм, диаметром до 355 мм КОЭФ. К ПОЗИЦИИ: 1.20.19.ОП Индивидуальные испытания систем вентиляции и кондиционирования воздуха ОЗП=1,05; ЭМ=1,05 к расх.; ЗПМ=1,05; ТЗ=1,05; ТЗМ=1,05 | 100 м2 поверхности воздуховодов | 0,02 2/100 | 1932.31 | 1410.41 | 123.82 | 6.1 | 39 | 28 | 2 |  | 161.37 | 3.23 | 0.45 | 0.01
447 | ФССЦ-301-4799 | Воздуховоды из оцинкованной стали жесткие (спирально-навивные) толщиной 0,55 мм, диаметром 315 мм | м2 | 2 | 76.43 |  |  |  | 153
448 | ФССЦ-301-0475 | Крепления для воздуховодов подвески СТД6208, СТД6209, СТД6210 | т | 0.002 | 8136 |  |  |  | 16
Итого прямые затраты по смете в ценах 2001г. | [8 empty] | 484781 | 30685 | 14799 | 1326 |  | 3114.12 |  | 101.1
Итого прямые затраты по смете с учетом коэффициентов к итогам | [8 empty] | 2098582 | 491597 | 122161 | 22947 |  | 4275.99 |  | 149.28
В том числе, справочно:
При ремонте и реконструкции зданий и сооружений работы, аналогичные технологическим процессам в новом строительстве ОЗП=1,15; ЭМ=1,25; ЗПМ=1,25; ТЗ=1,15; ТЗМ=1,25 (Поз. 1-10, 13-19, 30, 32-33, 35-37, 47, 52, 56-57, 59-64, 66-69, 71, 76-80, 82, 85-87, 89-98, 103, 109-110, 112-114, 116, 119-121, 123-129, 132, 140-141, 144, 146-153, 160-161, 164, 166-170, 175, 177, 179, 181-197, 202, 205, 215, 217, 219-225, 227, 231, 235, 237, 239, 241-243, 250, 252, 254, 256-259, 267, 269, 271, 274-279, 281, 283, 290, 292, 294, 296, 298, 300, 302, 304-307, 309, 316, 318, 320, 322, 324-329, 331, 338, 340, 342-347, 349, 356, 358, 360, 362, 364, 366, 368, 370, 372, 374-378, 380, 387-388, 390, 392-393, 395, 397-398, 400, 402, 404-405, 407, 410, 412-413, 415, 417-418, 420, 422, 424-425, 427, 429, 431-436, 438, 440, 442-447, 20-21, 72-73, 156-157, 173-174, 22, 24-29, 38-40, 49, 74-75, 105, 134, 154-155, 171-172, 208-211, 389, 409) | [8 empty] | 7926 | 4449 | 3477 | 312 |  | 449.205 |  | 23.2975
1. Производство ремонтных работ в существующих зданиях и сооружениях, освобожденных от оборудования и других предметов, мешающих нормальному производству работ ОЗП=1,2; ЭМ=1,2; ЗПМ=1,2; ТЗ=1,2; ТЗМ=1,2 (Поз. 1-10, 13-19, 30, 32-33, 35-37, 47, 52, 56-57, 59-64, 66-69, 71, 76-80, 82, 85-87, 89-98, 103, 109-110, 112-114, 116, 119-121, 123-129, 132, 140-141, 144, 146-153, 160-161, 164, 166-170, 175, 177, 179, 181-197, 202, 205, 215, 217, 219-225, 227, 231, 235, 237, 239, 241-243, 250, 252, 254, 256-259, 267, 269, 271, 274-279, 281, 283, 290, 292, 294, 296, 298, 300, 302, 304-307, 309, 316, 318, 320, 322, 324-329, 331, 338, 340, 342-347, 349, 356, 358, 360, 362, 364, 366, 368, 370, 372, 374-378, 380, 387-388, 390, 392-393, 395, 397-398, 400, 402, 404-405, 407, 410, 412-413, 415, 417-418, 420, 422, 424-425, 427, 429, 431-436, 438, 440, 442-447, 20-21, 72-73, 156-157, 173-174, 22, 24-29, 38-40, 49, 74-75, 105, 134, 154-155, 171-172, 106-108, 135-137, 212-214, 232-234, 236, 247-249, 251, 264-266, 268, 287-289, 299, 313-315, 335-337, 353-355, 369, 385-386, 208-211, 389, 409, 42, 53-54, 70, 138, 158) | [8 empty] | 10683 | 7027 | 3655 | 328 |  | 712.666 |  | 24.88
Перевод в цены 2011г.4кв. ОЗП=11,66; ЭМ=5,57; ЗПМ=11,66; МАТ=3,38 (Поз. 1-10, 13-19, 30, 32-33, 35-37, 47, 52, 56-57, 59-64, 66-69, 71, 76-80, 82, 85-87, 89-98, 103, 109-110, 112-114, 116, 119-121, 123-129, 132, 140-141, 144, 146-153, 160-161, 164, 166-170, 175, 177, 179, 181-197, 202, 205, 215, 217, 219-225, 227, 231, 235, 237, 239, 241-243, 250, 252, 254, 256-259, 267, 269, 271, 274-279, 281, 283, 290, 292, 294, 296, 298, 300, 302, 304-307, 309, 316, 318, 320, 322, 324-329, 331, 338, 340, 342-347, 349, 356, 358, 360, 362, 364, 366, 368, 370, 372, 374-378, 380, 387-388, 390, 392-393, 395, 397-398, 400, 402, 404-405, 407, 410, 412-413, 415, 417-418, 420, 422, 424-425, 427, 429, 431-436, 438, 440, 442-447, 11-12, 23, 31, 34, 41, 43-46, 48, 50-51, 55, 58, 65, 81, 83-84, 88, 99-102, 104, 111, 115, 117-118, 122, 130-131, 133, 139, 142-143, 145, 159, 162-163, 165, 176, 178, 180, 198-201, 203-204, 206-207, 216, 218, 226, 228-230, 238, 240, 244-246, 253, 255, 260-263, 270, 272-273, 280, 282, 284-286, 291, 293, 295, 297, 301, 303, 308, 310-312, 317, 319, 321, 323, 330, 332-334, 339, 341, 348, 350-352, 357, 359, 361, 363, 365, 367, 371, 373, 379, 381-384, 391, 394, 396, 399, 401, 403, 406, 408, 411, 414, 416, 419, 421, 423, 426, 428, 430, 437, 439, 441, 448, 20-21, 72-73, 156-157, 173-174, 22, 24-29, 38-40, 49, 74-75, 105, 134, 154-155, 171-172, 106-108, 135-137, 212-214, 232-234, 236, 247-249, 251, 264-266, 268, 287-289, 299, 313-315, 335-337, 353-355, 369, 385-386, 208-211, 389, 409, 42, 53-54, 70, 138, 158) | [8 empty] | 1595192 | 449436 | 100229 | 20979
Накладные расходы | [8 empty] | 483260
В том числе, справочно:
80%*0,85 ФОТ (от 2437) (Поз. 42, 53-54, 70, 138, 158) | [8 empty] | 1657
90%*0.9 * 0,85 ФОТ (от 1178) (Поз. 20-21, 72-73, 156-157, 173-174) | [8 empty] | 811
100%*0.9 * 0,85 ФОТ (от 81923) (Поз. 22, 24-29, 38-40, 49, 74-75, 105, 134, 154-155, 171-172) | [8 empty] | 62671
105%*0.9 * 0,85 ФОТ (от 804) (Поз. 208-211) | [8 empty] | 646
110%*0.9 * 0,85 ФОТ (от 13013) (Поз. 106-108, 135-137, 212-214, 232-234, 236, 247-249, 251, 264-266, 268, 287-289, 299, 313-315, 335-337, 353-355, 369, 385-386) | [8 empty] | 10950
122%*0.9 * 0,85 ФОТ (от 618) (Поз. 389, 409) | [8 empty] | 577
128%*0.9 * 0,85 ФОТ (от 414571) (Поз. 1-10, 13-19, 30, 32-33, 35-37, 47, 52, 56-57, 59-64, 66-69, 71, 76-80, 82, 85-87, 89-98, 103, 109-110, 112-114, 116, 119-121, 123-129, 132, 140-141, 144, 146-153, 160-161, 164, 166-170, 175, 177, 179, 181-197, 202, 205, 215, 217, 219-225, 227, 231, 235, 237, 239, 241-243, 250, 252, 254, 256-259, 267, 269, 271, 274-279, 281, 283, 290, 292, 294, 296, 298, 300, 302, 304-307, 309, 316, 318, 320, 322, 324-329, 331, 338, 340, 342-347, 349, 356, 358, 360, 362, 364, 366, 368, 370, 372, 374-378, 380, 387-388, 390, 392-393, 395, 397-398, 400, 402, 404-405, 407, 410, 412-413, 415, 417-418, 420, 422, 424-425, 427, 429, 431-436, 438, 440, 442-447) | [8 empty] | 405948
Сметная прибыль | [8 empty] | 281595
В том числе, справочно:
60%*0,8 ФОТ (от 2437) (Поз. 42, 53-54, 70, 138, 158) | [8 empty] | 1170
65%*0.85 * 0,8 ФОТ (от 804) (Поз. 208-211) | [8 empty] | 355
70%*0.85 * 0,8 ФОТ (от 96114) (Поз. 20-21, 72-73, 156-157, 173-174, 22, 24-29, 38-40, 49, 74-75, 105, 134, 154-155, 171-172, 106-108, 135-137, 212-214, 232-234, 236, 247-249, 251, 264-266, 268, 287-289, 299, 313-315, 335-337, 353-355, 369, 385-386) | [8 empty] | 45750
80%*0.85 * 0,8 ФОТ (от 618) (Поз. 389, 409) | [8 empty] | 336
83%*0.85 * 0,8 ФОТ (от 414571) (Поз. 1-10, 13-19, 30, 32-33, 35-37, 47, 52, 56-57, 59-64, 66-69, 71, 76-80, 82, 85-87, 89-98, 103, 109-110, 112-114, 116, 119-121, 123-129, 132, 140-141, 144, 146-153, 160-161, 164, 166-170, 175, 177, 179, 181-197, 202, 205, 215, 217, 219-225, 227, 231, 235, 237, 239, 241-243, 250, 252, 254, 256-259, 267, 269, 271, 274-279, 281, 283, 290, 292, 294, 296, 298, 300, 302, 304-307, 309, 316, 318, 320, 322, 324-329, 331, 338, 340, 342-347, 349, 356, 358, 360, 362, 364, 366, 368, 370, 372, 374-378, 380, 387-388, 390, 392-393, 395, 397-398, 400, 402, 404-405, 407, 410, 412-413, 415, 417-418, 420, 422, 424-425, 427, 429, 431-436, 438, 440, 442-447) | [8 empty] | 233984
Итого | [8 empty] | 2863437 |  |  |  |  | 4275.99 |  | 149.28
НДС 18% | [8 empty] | 515418.66
ВСЕГО по смете | [8 empty] | 3378855.66 |  |  |  |  | 4275.99 |  | 149.28
Составил: ___________________________ведущий инженер СО Прокопович Т.В.
(должность, подпись, расшифровка)
Проверил: ___________________________
(должность, подпись, расшифровка)